## Содержание
ПРАЙС-ЛИСТ
ТРУБОПРОВОДНАЯ АРМАТУРА ОБЩЕПРОМЫШЛЕННОГО ПРИМЕНЕНИЯ
2022-01-12
Содержание:
Дисковые поворотные затворы «Гранвэл» | >>>
Шиберные (ножевые) затворы Orbinox | >>>
Шаровые краны | >>>
Шаровые краны из латуни | >>>
Задвижки чугунные с обрезиненным клином «Гранар» | >>>
Клапаны балансировочные | >>>
Регулирующие клапаны | >>>
Фильтры | >>>
Запорные вентили и клапаны | >>>
Обратные клапаны и гибкие вставки | >>>
Предохранительные клапаны | >>>
Сепараторы и воздухоотводчики | >>>
Гидравлические стрелки | >>>
Дополнительное оборудование | >>>
Расширительные мембранные баки | >>>
Таблица подбора и соответствия сервоприводов для запорной арматуры | >>>

## Дисковые поворотные затворы
Артикул | Наименование товара | DN, (мм) |  | PN, (бар) |  | Тип присоединения |  | Tмакс., (°C) | у.е.* без НДС |  |  | Срок поставки | <<< К содержанию
Дисковые поворотные затворы «Гранвэл»
Дисковые поворотные затворы, DN 32–1200, PN 16/10, Тмакс. = 110 °C, Траб. = -15/+95 °C, корпус – чугун GG-25/GGG-40, диск – чугун GGG-40, седло – EPDM
BD01I30643 | ЗПВС-FL(W)-3-032-MN-E | 32 |  | 16 |  | м/ф |  | 110 | 34.28 |  |  | складская позиция
BD01I30645 | ЗПВС-FL(W)-3-040-MN-E | 40 |  | 16 |  | м/ф |  | 110 | 34.28 |  |  | складская позиция
BD01I30795 | ЗПВС-FL(W)-3-050-MN-E | 50 |  | 16 |  | м/ф |  | 110 | 38.02 |  |  | складская позиция
BD01I12790 | ЗПВС-FL(W)-3-065-MN-E | 65 |  | 16 |  | м/ф |  | 110 | 41.81 |  |  | складская позиция
BD01I12791 | ЗПВС-FL(W)-3-080-MN-E | 80 |  | 16 |  | м/ф |  | 110 | 44.8 |  |  | складская позиция
BD01I12792 | ЗПВС-FL(W)-3-100-MN-E | 100 |  | 16 |  | м/ф |  | 110 | 53.84 |  |  | складская позиция
BD01I12794 | ЗПВС-FL(W)-3-125-MN-E | 125 |  | 16 |  | м/ф |  | 110 | 72.48 |  |  | складская позиция
BD01I12795 | ЗПВС-FL(W)-3-150-MN-E | 150 |  | 16 |  | м/ф |  | 110 | 82.97 |  |  | складская позиция
BD01I17115 | ЗПВС-FL(W)-3-200-MR-E | 200 |  | 16 |  | м/ф |  | 110 | 136.8 |  |  | складская позиция
BD01I69905 | ЗПВС-FL(W)-3-032-MDV-E | 32 |  | 16 |  | м/ф (с редукт.) |  | 110 | 92.21 |  |  | складская позиция
BD01I69908 | ЗПВС-FL(W)-3-040-MDV-E | 40 |  | 16 |  | м/ф (с редукт.) |  | 110 | 92.21 |  |  | складская позиция
BD01I69775 | ЗПВС-FL(W)-3-050-MDV-E | 50 |  | 16 |  | м/ф (с редукт.) |  | 110 | 94.44 |  |  | складская позиция
BD01I27244 | ЗПВС-FL(W)-3-065-MDV-E | 65 |  | 16 |  | м/ф (с редукт.) |  | 110 | 97.04 |  |  | складская позиция
BD01I27245 | ЗПВС-FL(W)-3-080-MDV-E | 80 |  | 16 |  | м/ф (с редукт.) |  | 110 | 98.92 |  |  | складская позиция
BD01I27246 | ЗПВС-FL(W)-3-100-MDV-E | 100 |  | 16 |  | м/ф (с редукт.) |  | 110 | 107.65 |  |  | складская позиция
BD01I27247 | ЗПВС-FL(W)-3-125-MDV-E | 125 |  | 16 |  | м/ф (с редукт.) |  | 110 | 132.96 |  |  | складская позиция
BD01I27248 | ЗПВС-FL(W)-3-150-MDV-E | 150 |  | 16 |  | м/ф (с редукт.) |  | 110 | 136.14 |  |  | складская позиция
BD01I27249 | ЗПВС-FL(W)-3-200-MDV-E | 200 |  | 16 |  | м/ф (с редукт.) |  | 110 | 189.5 |  |  | складская позиция
BD01I30663 | ЗПВС-FLN(W)-3-250-MDV-E | 250 |  | 16 |  | м/ф (с редукт.) |  | 110 | 324.14 |  |  | складская позиция
BD01I30664 | ЗПВС-FLN(W)-3-300-MDV-E | 300 |  | 16 |  | м/ф (с редукт.) |  | 110 | 449.51 |  |  | складская позиция
BD01I72991 | ЗПВС-FL(W)-3-350-MDV-E | 350 |  | 10 |  | м/ф (с редукт.) |  | 95 | 549.96 |  |  | складская позиция
BD01I72992 | ЗПВС-FL(W)-3-400-MDV-E | 400 |  | 10 |  | м/ф (с редукт.) |  | 95 | 724.79 |  |  | складская позиция
BD01I74726 | ЗПВС-FL(W)-3-450-MDV-E | 450 |  | 10 |  | м/ф (с редукт.) |  | 95 | 1526.98 |  |  | 8-10 недель
BD01I73001 | ЗПВС-FL(W)-3-500-MDV-E | 500 |  | 10 |  | м/ф (с редукт.) |  | 95 | 1670.76 |  |  | складская позиция
BD01I72993 | ЗПВС-FL(W)-3-600-MDV-E | 600 |  | 10 |  | м/ф (с редукт.) |  | 95 | 2134.73 |  |  | складская позиция
BD01I73002 | ЗПВС-FL(W)-3-700-MDV-E | 700 |  | 10 |  | м/ф (с редукт.) |  | 95 | 4529.86 |  |  | 8-10 недель
BD01I73003 | ЗПВС-FL(W)-3-800-MDV-E | 800 |  | 10 |  | м/ф (с редукт.) |  | 95 | 5740.17 |  |  | складская позиция
BD01I94456 | ЗПВС-FL(W)-3-900-MDV-E | 900 |  | 10 |  | м/ф (с редукт.) |  | 95 | 9407.06 |  |  | складская позиция
BD01I99688 | ЗПВС-FLN(W)-3-1000-MDV-E | 1000 |  | 10 |  | м/ф (с редукт.) |  | 95 | 14737.26 |  |  | складская позиция
BD01I98560 | ЗПВС-FLN(W)-3-1200-MDV-E | 1200 |  | 10 |  | м/ф (с редукт.) |  | 95 | 18492.4 |  |  | складская позиция
BD01I40632 | ЗПВС-FLN(W)-3-350-MDV-E | 350 |  | 16 |  | м/ф (с редукт.) |  | 95 | 824.32 |  |  | складская позиция
BD01I40633 | ЗПВС-FLN(W)-3-400-MDV-E | 400 |  | 16 |  | м/ф (с редукт.) |  | 95 | 1088.8 |  |  | складская позиция
BD01I95911 | ЗПВС-FLN(W)-3-450-MDV-E | 450 |  | 16 |  | м/ф (с редукт.) |  | 95 | 2474.14 |  |  | 8-10 недель
BD01I42028 | ЗПВС-FLN(W)-3-500-MDV-E | 500 |  | 16 |  | м/ф (с редукт.) |  | 95 | 2658.63 |  |  | складская позиция
BD01I40635 | ЗПВС-FLN(W)-3-600-MDV-E | 600 |  | 16 |  | м/ф (с редукт.) |  | 95 | 3194.59 |  |  | складская позиция
BD01I42037 | ЗПВС-FLN(W)-3-700-MDV-E | 700 |  | 16 |  | м/ф (с редукт.) |  | 95 | 5644.42 |  |  | 8-10 недель
BD01I75203 | ЗПВС-FLN(W)-3-800-MDV-E | 800 |  | 16 |  | м/ф (с редукт.) |  | 95 | 7150.37 |  |  | складская позиция
BD01I92042 | ЗПВС-FLN(W)-3-900-MDV-E | 900 |  | 16 |  | м/ф (с редукт.) |  | 95 | 10331.52 |  |  | 8-10 недель
Дисковые поворотные затворы, DN 32–900, PN 16/10, Тмакс. = 110 °C, Траб. = -15/+95 °C, корпус – чугун GG-25/GGG-40, диск – нержавеющая сталь CF8M, седло – EPDM
BD01A30665 | ЗПВЛ-FLN(W)-5-032-MN-E | 32 |  | 16 |  | м/ф |  | 110 | 55.01 |  |  | складская позиция
BD01A30666 | ЗПВЛ-FLN(W)-5-040-MN-Е | 40 |  | 16 |  | м/ф |  | 110 | 55.01 |  |  | складская позиция
BD01A30812 | ЗПВЛ-FLN(W)-5-050-MN-Е | 50 |  | 16 |  | м/ф |  | 110 | 56.02 |  |  | складская позиция
BD01A12813 | ЗПВЛ-FLN(W)-5-065-MN-Е | 65 |  | 16 |  | м/ф |  | 110 | 63.3 |  |  | складская позиция
BD01A12814 | ЗПВЛ-FLN(W)-5-080-MN-Е | 80 |  | 16 |  | м/ф |  | 110 | 71.93 |  |  | складская позиция
BD01A12815 | ЗПВЛ-FLN(W)-5-100-MN-Е | 100 |  | 16 |  | м/ф |  | 110 | 74.94 |  |  | складская позиция
BD01A12816 | ЗПВЛ-FLN(W)-5-125-MN-Е | 125 |  | 16 |  | м/ф |  | 110 | 131.42 |  |  | складская позиция
BD01A12817 | ЗПВЛ-FLN(W)-5-150-MN-Е | 150 |  | 16 |  | м/ф |  | 110 | 167.27 |  |  | складская позиция
BD01A12818 | ЗПВЛ-FLN(W)-5-200-MR-Е | 200 |  | 16 |  | м/ф |  | 110 | 244.8 |  |  | складская позиция
BD01A27775 | ЗПВЛ-FLN(W)-5-032-MDV-Е | 32 |  | 16 |  | м/ф (с редукт.) |  | 110 | 117.49 |  |  | складская позиция
BD01A27774 | ЗПВЛ-FLN(W)-5-040-MDV-Е | 40 |  | 16 |  | м/ф (с редукт.) |  | 110 | 117.49 |  |  | складская позиция
BD01A27265 | ЗПВЛ-FLN(W)-5-050-MDV-Е | 50 |  | 16 |  | м/ф (с редукт.) |  | 110 | 118.49 |  |  | складская позиция
BD01A27266 | ЗПВЛ-FLN(W)-5-065-MDV-Е | 65 |  | 16 |  | м/ф (с редукт.) |  | 110 | 121.51 |  |  | складская позиция
BD01A27267 | ЗПВЛ-FLN(W)-5-080-MDV-Е | 80 |  | 16 |  | м/ф (с редукт.) |  | 110 | 127.02 |  |  | складская позиция
BD01A27268 | ЗПВЛ-FLN(W)-5-100-MDV-Е | 100 |  | 16 |  | м/ф (с редукт.) |  | 110 | 134.28 |  |  | складская позиция
BD01A27269 | ЗПВЛ-FLN(W)-5-125-MDV-Е | 125 |  | 16 |  | м/ф (с редукт.) |  | 110 | 168.92 |  |  | складская позиция
BD01A27270 | ЗПВЛ-FLN(W)-5-150-MDV-Е | 150 |  | 16 |  | м/ф (с редукт.) |  | 110 | 207.58 |  |  | складская позиция
BD01A27272 | ЗПВЛ-FLN(W)-5-200-MDV-Е | 200 |  | 16 |  | м/ф (с редукт.) |  | 110 | 295.5 |  |  | складская позиция
BD01A30667 | ЗПВЛ-FLN(W)-5-250-MDV-Е | 250 |  | 16 |  | м/ф (с редукт.) |  | 110 | 588.02 |  |  | складская позиция
BD01A30668 | ЗПВЛ-FLN(W)-5-300-MDV-Е | 300 |  | 16 |  | м/ф (с редукт.) |  | 110 | 787.73 |  |  | складская позиция
BD01A74797 | ЗПВЛ-FL(W)-5-350-MDV-Е | 350 |  | 10 |  | м/ф (с редукт.) |  | 95 | 878.56 |  |  | складская позиция
BD01A75746 | ЗПВЛ-FL(W)-5-400-MDV-Е | 400 |  | 10 |  | м/ф (с редукт.) |  | 95 | 1204.72 |  |  | складская позиция
BD01A74798 | ЗПВЛ-FL(W)-5-450-MDV-Е | 450 |  | 10 |  | м/ф (с редукт.) |  | 95 | 2119.18 |  |  | 8-10 недель
BD01A74800 | ЗПВЛ-FL(W)-5-500-MDV-Е | 500 |  | 10 |  | м/ф (с редукт.) |  | 95 | 2710.75 |  |  | складская позиция
BD01A74801 | ЗПВЛ-FL(W)-5-600-MDV-Е | 600 |  | 10 |  | м/ф (с редукт.) |  | 95 | 3767.69 |  |  | 8-10 недель
BD01A74808 | ЗПВЛ-FL(W)-5-700-MDV-Е | 700 |  | 10 |  | м/ф (с редукт.) |  | 95 | 6028.64 |  |  | 8-10 недель
BD01A73323 | ЗПВЛ-FL(W)-5-800-MDV-Е | 800 |  | 10 |  | м/ф (с редукт.) |  | 95 | 8335.77 |  |  | 8-10 недель
BD01A104257 | ЗПВЛ-FL(W)-5-900-MDV-Е | 900 |  | 10 |  | м/ф (с редукт.) |  | 95 | 13590.64 |  |  | 8-10 недель
BD01A42043 | ЗПВЛ-FLN(W)-5-350-MDV-Е | 350 |  | 16 |  | м/ф (с редукт.) |  | 95 | 1149.56 |  |  | 8-10 недель
BD01A40640 | ЗПВЛ-FLN(W)-5-400-MDV-Е | 400 |  | 16 |  | м/ф (с редукт.) |  | 95 | 1479.09 |  |  | складская позиция
BD01A101265 | ЗПВЛ-FLN(W)-5-450-MDV-Е | 450 |  | 16 |  | м/ф (с редукт.) |  | 95 | 2531.96 |  |  | 8-10 недель
BD01A42046 | ЗПВЛ-FLN(W)-5-500-MDV-Е | 500 |  | 16 |  | м/ф (с редукт.) |  | 95 | 3463.85 |  |  | складская позиция
BD01A40643 | ЗПВЛ-FLN(W)-5-600-MDV-Е | 600 |  | 16 |  | м/ф (с редукт.) |  | 95 | 4512.04 |  |  | 8-10 недель
BD01A100449 | ЗПВЛ-FLN(W)-5-700-MDV-Е | 700 |  | 16 |  | м/ф (с редукт.) |  | 95 | 6968.52 |  |  | 8-10 недель
BD01A80324 | ЗПВЛ-FLN(W)-5-800-MDV-Е | 800 |  | 16 |  | м/ф (с редукт.) |  | 95 | 10004.64 |  |  | 8-10 недель
BD01A92050 | ЗПВЛ-FLN(W)-5-900-MDV-Е | 900 |  | 16 |  | м/ф (с редукт.) |  | 95 | 14155.33 |  |  | 8-10 недель
DN 32–900, PN 10/16, Тмакс. = 130 °C, Траб. = +60/+115 °C, корпус – чугун GG-25/GGG-40, диск – чугун GGG-40, седло – EPDM HT
BD01N30669 | ЗПТС-FL(W)-3-032-MN-HT | 32 |  | 16 |  | м/ф |  | 130 | 34.28 |  |  | складская позиция
BD01N30670 | ЗПТС-FL(W)-3-040-MN-HT | 40 |  | 16 |  | м/ф |  | 130 | 34.28 |  |  | складская позиция
BD01N30813 | ЗПТС-FL(W)-3-050-MN-HT | 50 |  | 16 |  | м/ф |  | 130 | 38.02 |  |  | складская позиция
BD01N12823 | ЗПТС-FL(W)-3-065-MN-HT | 65 |  | 16 |  | м/ф |  | 130 | 41.81 |  |  | складская позиция
BD01N12824 | ЗПТС-FL(W)-3-080-MN-HT | 80 |  | 16 |  | м/ф |  | 130 | 44.8 |  |  | складская позиция
BD01N12825 | ЗПТС-FL(W)-3-100-MN-HT | 100 |  | 16 |  | м/ф |  | 130 | 53.84 |  |  | складская позиция
BD01N12826 | ЗПТС-FL(W)-3-125-MN-HT | 125 |  | 16 |  | м/ф |  | 130 | 72.48 |  |  | складская позиция
BD01N12827 | ЗПТС-FL(W)-3-150-MN-HT | 150 |  | 16 |  | м/ф |  | 130 | 82.97 |  |  | складская позиция
BD01N84592 | ЗПТС-FL(W)-3-200-MRR-HT | 200 |  | 16 |  | м/ф |  | 130 | 140.22 |  |  | складская позиция
BD01N70415 | ЗПТС-FL(W)-3-032-MDV-HT | 32 |  | 16 |  | м/ф (с редукт.) |  | 130 | 92.21 |  |  | складская позиция
BD01N44490 | ЗПТС-FL(W)-3-040-MDV-HT | 40 |  | 16 |  | м/ф (с редукт.) |  | 130 | 92.21 |  |  | складская позиция
BD01N44492 | ЗПТС-FL(W)-3-050-MDV-HT | 50 |  | 16 |  | м/ф (с редукт.) |  | 130 | 94.44 |  |  | складская позиция
BD01N27258 | ЗПТС-FL(W)-3-065-MDV-HT | 65 |  | 16 |  | м/ф (с редукт.) |  | 130 | 97.04 |  |  | складская позиция
BD01N27259 | ЗПТС-FL(W)-3-080-MDV-HT | 80 |  | 16 |  | м/ф (с редукт.) |  | 130 | 98.92 |  |  | складская позиция
BD01N27260 | ЗПТС-FL(W)-3-100-MDV-HT | 100 |  | 16 |  | м/ф (с редукт.) |  | 130 | 107.65 |  |  | складская позиция
BD01N27261 | ЗПТС-FL(W)-3-125-MDV-HT | 125 |  | 16 |  | м/ф (с редукт.) |  | 130 | 132.96 |  |  | складская позиция
BD01N27262 | ЗПТС-FL(W)-3-150-MDV-HT | 150 |  | 16 |  | м/ф (с редукт.) |  | 130 | 136.14 |  |  | складская позиция
BD01N27263 | ЗПТС-FL(W)-3-200-MDV-HT | 200 |  | 16 |  | м/ф (с редукт.) |  | 130 | 189.5 |  |  | складская позиция
BD01N30671 | ЗПТС-FLN(W)-3-250-MDV-HT | 250 |  | 16 |  | м/ф (с редукт.) |  | 130 | 344.09 |  |  | складская позиция
BD01N30672 | ЗПТС-FLN(W)-3-300-MDV-HT | 300 |  | 16 |  | м/ф (с редукт.) |  | 130 | 449.51 |  |  | складская позиция
BD01N40636 | ЗПТС-FL(W)-3-350-MDV-HT | 350 |  | 10 |  | м/ф (с редукт.) |  | 110 | 583.53 |  |  | складская позиция
BD01N46380 | ЗПТС-FL(W)-3-400-MDV-HT | 400 |  | 10 |  | м/ф (с редукт.) |  | 110 | 816.72 |  |  | складская позиция
BD01N77837 | ЗПТС-FL(W)-3-500-MDV-HT | 500 |  | 10 |  | м/ф (с редукт.) |  | 110 | 1852.75 |  |  | складская позиция
BD01N42041 | ЗПТС-FL(W)-3-600-MDV-HT | 600 |  | 10 |  | м/ф (с редукт.) |  | 110 | 2485.52 |  |  | 8-10 недель
BD01N100118 | ЗПТС-FL(W)-3-700-MDV-HT | 700 |  | 10 |  | м/ф (с редукт.) |  | 110 | 4546.18 |  |  | 8-10 недель
BD01N75158 | ЗПТС-FL(W)-3-800-MDV-HT | 800 |  | 10 |  | м/ф (с редукт.) |  | 110 | 6289.78 |  |  | 8-10 недель
BD01N92048 | ЗПТС-FL(W)-3-900-MDV-HT | 900 |  | 10 |  | м/ф (с редукт.) |  | 110 | 9622.99 |  |  | 8-10 недель
Дисковые поворотные затворы, DN 32–800, PN 16, Тмакс. = 130 °C, Траб. = +60/+115 °C, корпус – чугун GGG-40, диск – нержавеющая сталь CF8M, седло – EPDM HT
BD01M30675 | ЗПТЛ-FLN(W)-5-032-MN-HT | 32 |  | 16 |  | м/ф |  | 130 | 55.01 |  |  | складская позиция
BD01M30695 | ЗПТЛ-FLN(W)-5-040-MN-HT | 40 |  | 16 |  | м/ф |  | 130 | 55.01 |  |  | складская позиция
BD01M12802 | ЗПТЛ-FLN(W)-5-050-MN-HT | 50 |  | 16 |  | м/ф |  | 130 | 56.23 |  |  | складская позиция
BD01M12804 | ЗПТЛ-FLN(W)-5-065-MN-HT | 65 |  | 16 |  | м/ф |  | 130 | 63.3 |  |  | складская позиция
BD01M12805 | ЗПТЛ-FLN(W)-5-080-MN-HT | 80 |  | 16 |  | м/ф |  | 130 | 71.93 |  |  | складская позиция
BD01M12806 | ЗПТЛ-FLN(W)-5-100-MN-HT | 100 |  | 16 |  | м/ф |  | 130 | 74.94 |  |  | складская позиция
BD01M12807 | ЗПТЛ-FLN(W)-5-125-MN-HT | 125 |  | 16 |  | м/ф |  | 130 | 131.42 |  |  | складская позиция
BD01M12808 | ЗПТЛ-FLN(W)-5-150-MN-HT | 150 |  | 16 |  | м/ф |  | 130 | 167.27 |  |  | складская позиция
BD01M84597 | ЗПТЛ-FLN(W)-5-200-MRR-HT | 200 |  | 16 |  | м/ф |  | 130 | 235.66 |  |  | складская позиция
BD01M27804 | ЗПТЛ-FLN(W)-5-032-MDV-HT | 32 |  | 16 |  | м/ф (с редукт.) |  | 130 | 117.49 |  |  | складская позиция
BD01M27803 | ЗПТЛ-FLN(W)-5-040-MDV-HT | 40 |  | 16 |  | м/ф (с редукт.) |  | 130 | 117.49 |  |  | складская позиция
BD01M27274 | ЗПТЛ-FLN(W)-5-050-MDV-HT | 50 |  | 16 |  | м/ф (с редукт.) |  | 130 | 118.49 |  |  | складская позиция
BD01M27275 | ЗПТЛ-FLN(W)-5-065-MDV-HT | 65 |  | 16 |  | м/ф (с редукт.) |  | 130 | 121.51 |  |  | складская позиция
BD01M27276 | ЗПТЛ-FLN(W)-5-080-MDV-HT | 80 |  | 16 |  | м/ф (с редукт.) |  | 130 | 127.02 |  |  | складская позиция
BD01M27277 | ЗПТЛ-FLN(W)-5-100-MDV-HT | 100 |  | 16 |  | м/ф (с редукт.) |  | 130 | 134.28 |  |  | складская позиция
BD01M27278 | ЗПТЛ-FLN(W)-5-125-MDV-HT | 125 |  | 16 |  | м/ф (с редукт.) |  | 130 | 168.92 |  |  | складская позиция
BD01M27279 | ЗПТЛ-FLN(W)-5-150-MDV-HT | 150 |  | 16 |  | м/ф (с редукт.) |  | 130 | 207.58 |  |  | складская позиция
BD01M27280 | ЗПТЛ-FLN(W)-5-200-MDV-HT | 200 |  | 16 |  | м/ф (с редукт.) |  | 130 | 295.5 |  |  | складская позиция
BD01M30696 | ЗПТЛ-FLN(W)-5-250-MDV-HT | 250 |  | 16 |  | м/ф (с редукт.) |  | 130 | 588.02 |  |  | складская позиция
BD01M30697 | ЗПТЛ-FLN(W)-5-300-MDV-HT | 300 |  | 16 |  | м/ф (с редукт.) |  | 130 | 787.73 |  |  | складская позиция
BD01M42349 | ЗПТЛ-FLN(W)-5-350-MDV-HT | 350 |  | 16 |  | м/ф (с редукт.) |  | 110 | 1179.06 |  |  | 8-10 недель
BD01M50949 | ЗПТЛ-FLN(W)-5-400-MDV-HT | 400 |  | 16 |  | м/ф (с редукт.) |  | 110 | 1533.76 |  |  | 8-10 недель
BD01M80305 | ЗПТЛ-FLN(W)-5-500-MDV-HT | 500 |  | 16 |  | м/ф (с редукт.) |  | 110 | 3368.97 |  |  | 8-10 недель
BD01M96644 | ЗПТЛ-FLN(W)-5-600-MDV-HT | 600 |  | 16 |  | м/ф (с редукт.) |  | 110 | 4204.52 |  |  | 8-10 недель
BD01M86503 | ЗПТЛ-FLN(W)-5-700-MDV-HT | 700 |  | 16 |  | м/ф (с редукт.) |  | 110 | 7002.19 |  |  | 8-10 недель
BD01M135195 | ЗПТЛ-FLN(W)-5-800-MDV-HT | 800 |  | 16 |  | м/ф (с редукт.) |  | 110 | 10623.48 |  |  | 8-10 недель
Дисковые поворотные затворы, DN 32–800, PN 16, Тмакс. = + 100 ° C, Траб. = +85 ° C, корпус – чугун GG25, диск – чугун GGG-40, седло – NITRIL
BD01K30699 | ЗПНС-FL(W)-3-032-MN-N | 32 |  | 16 |  | м/ф |  | 100 | 60.56 |  |  | складская позиция
BD01K30700 | ЗПНС-FL(W)-3-040-MN-N | 40 |  | 16 |  | м/ф |  | 100 | 60.56 |  |  | складская позиция
BD01K30815 | ЗПНС-FL(W)-3-050-MN-N | 50 |  | 16 |  | м/ф |  | 100 | 62.42 |  |  | складская позиция
BD01K16519 | ЗПНС-FL(W)-3-065-MN-N | 65 |  | 16 |  | м/ф |  | 100 | 65.83 |  |  | складская позиция
BD01K16520 | ЗПНС-FL(W)-3-080-MN-N | 80 |  | 16 |  | м/ф |  | 100 | 69.83 |  |  | складская позиция
BD01K16521 | ЗПНС-FL(W)-3-100-MN-N | 100 |  | 16 |  | м/ф |  | 100 | 81.68 |  |  | складская позиция
BD01K19176 | ЗПНС-FL(W)-3-125-MN-N | 125 |  | 16 |  | м/ф |  | 100 | 98.63 |  |  | складская позиция
BD01K20641 | ЗПНС-FL(W)-3-200-MR-N | 200 |  | 16 |  | м/ф |  | 100 | 180.11 |  |  | складская позиция
BD01K110568 | ЗПНС-FL(W)-3-032-MDV-N | 32 |  | 16 |  | м/ф (с редукт.) |  | 100 | 135.48 |  |  | складская позиция
BD01K42288 | ЗПНС-FL(W)-3-040-MDV-N | 40 |  | 16 |  | м/ф (с редукт.) |  | 100 | 135.48 |  |  | складская позиция
BD01K33693 | ЗПНС-FL(W)-3-050-MDV-N | 50 |  | 16 |  | м/ф (с редукт.) |  | 100 | 145.91 |  |  | складская позиция
BD01K99697 | ЗПНС-FL(W)-3-065-MDV-N | 65 |  | 16 |  | м/ф (с редукт.) |  | 100 | 149.22 |  |  | складская позиция
BD01K36987 | ЗПНС-FL(W)-3-080-MDV-N | 80 |  | 16 |  | м/ф (с редукт.) |  | 100 | 153.58 |  |  | складская позиция
BD01K31136 | ЗПНС-FL(W)-3-100-MDV-N | 100 |  | 16 |  | м/ф (с редукт.) |  | 100 | 165.85 |  |  | складская позиция
BD01K98846 | ЗПНС-FL(W)-3-125-MDV-N | 125 |  | 16 |  | м/ф (с редукт.) |  | 100 | 167.93 |  |  | складская позиция
BD01K33098 | ЗПНС-FL(W)-3-150-MDV-N | 150 |  | 16 |  | м/ф (с редукт.) |  | 100 | 193.09 |  |  | складская позиция
Дисковые поворотные затворы, DN 32–800, PN 16 Тмакс. = +100 °C, Траб. = +85 °C, корпус – чугун GGG-40, диск – нержавеющая сталь CF8M, седло – NITRIL
BD01J30703 | ЗПНЛ-FLN(W)-5-032-MN-N | 32 |  | 16 |  | м/ф |  | 100 | 82.76 |  |  | складская позиция
BD01J30704 | ЗПНЛ-FLN(W)-5-040-MN-N | 40 |  | 16 |  | м/ф |  | 100 | 82.76 |  |  | складская позиция
BD01J30816 | ЗПНЛ-FLN(W)-5-050-MN-N | 50 |  | 16 |  | м/ф |  | 100 | 83.26 |  |  | складская позиция
BD01J16475 | ЗПНЛ-FLN(W)-5-065-MN-N | 65 |  | 16 |  | м/ф |  | 100 | 88.98 |  |  | складская позиция
BD01J16476 | ЗПНЛ-FLN(W)-5-080-MN-N | 80 |  | 16 |  | м/ф |  | 100 | 98.42 |  |  | складская позиция
BD01J16477 | ЗПНЛ-FLN(W)-5-100-MN-N | 100 |  | 16 |  | м/ф |  | 100 | 106.97 |  |  | складская позиция
BD01J16478 | ЗПНЛ-FLN(W)-5-125-MN-N | 125 |  | 16 |  | м/ф |  | 100 | 154.24 |  |  | складская позиция
BD01J16479 | ЗПНЛ-FLN(W)-5-150-MN-N | 150 |  | 16 |  | м/ф |  | 100 | 194.84 |  |  | складская позиция
BD01J27826 | ЗПНЛ-FLN(W)-5-200-MR-N | 200 |  | 16 |  | м/ф |  | 100 | 288.02 |  |  | складская позиция
BD01J88669 | ЗПНЛ-FLN(W)-5-032-MDV-N | 32 |  | 16 |  | м/ф (с редукт.) |  | 100 | 156.53 |  |  | складская позиция
BD01J88668 | ЗПНЛ-FLN(W)-5-040-MDV-N | 40 |  | 16 |  | м/ф (с редукт.) |  | 100 | 156.53 |  |  | складская позиция
BD01J46175 | ЗПНЛ-FLN(W)-5-050-MDV-N | 50 |  | 16 |  | м/ф (с редукт.) |  | 100 | 157.73 |  |  | складская позиция
BD01J89771 | ЗПНЛ-FLN(W)-5-065-MDV-N | 65 |  | 16 |  | м/ф (с редукт.) |  | 100 | 159.01 |  |  | складская позиция
BD01J39807 | ЗПНЛ-FLN(W)-5-080-MDV-N | 80 |  | 16 |  | м/ф (с редукт.) |  | 100 | 168.56 |  |  | складская позиция
BD01J73813 | ЗПНЛ-FLN(W)-5-100-MDV-N | 100 |  | 16 |  | м/ф (с редукт.) |  | 100 | 183.36 |  |  | складская позиция
BD01J73814 | ЗПНЛ-FLN(W)-5-125-MDV-N | 125 |  | 16 |  | м/ф (с редукт.) |  | 100 | 222.83 |  |  | складская позиция
BD01J46167 | ЗПНЛ-FLN(W)-5-150-MDV-N | 150 |  | 16 |  | м/ф (с редукт.) |  | 100 | 271.28 |  |  | складская позиция
BD01J37928 | ЗПНЛ-FLN(W)-5-200-MDV-N | 200 |  | 16 |  | м/ф (с редукт.) |  | 100 | 372.71 |  |  | 1-2 недели
Специальное исполнение. Дисковые поворотные затворы, DN 32–300, PN 16, Тмакс. = +90 °C, Траб. = -15/+75 °C, корпус - чугун GGG-40, диск - нержавеющая сталь СF8M, седло - Flucast AB/P
BD01C23725 | ЗПCC-FLN(W)-5-032-MN-AB/P | 32 |  | 16 |  | м/ф |  | 90 | 74.65 |  |  | 1-2 недели
BD01C23755 | ЗПCC-FLN(W)-5-040-MN-AB/P | 40 |  | 16 |  | м/ф |  | 90 | 74.65 |  |  | 1-2 недели
BD01C23733 | ЗПCC-FLN(W)-5-050-MN-AB/P | 50 |  | 16 |  | м/ф |  | 90 | 75.17 |  |  | 1-2 недели
BD01C23736 | ЗПCC-FLN(W)-5-065-MN-AB/P | 65 |  | 16 |  | м/ф |  | 90 | 80.4 |  |  | 1-2 недели
BD01C23735 | ЗПCC-FLN(W)-5-080-MN-AB/P | 80 |  | 16 |  | м/ф |  | 90 | 88.56 |  |  | 1-2 недели
BD01C23756 | ЗПCC-FLN(W)-5-100-MN-AB/P | 100 |  | 16 |  | м/ф |  | 90 | 97.09 |  |  | 1-2 недели
BD01C23758 | ЗПCC-FLN(W)-5-125-MN-AB/P | 125 |  | 16 |  | м/ф |  | 90 | 132.77 |  |  | 8-10 недель
BD01C23759 | ЗПCC-FLN(W)-5-150-MN-AB/P | 150 |  | 16 |  | м/ф |  | 90 | 179.14 |  |  | 1-2 недели
BD01C96993 | ЗПCC-FLN(W)-5-200-MR-AB/P | 200 |  | 16 |  | м/ф |  | 90 | 245.47 |  |  | 1-2 недели
BD01C31256 | ЗПCC-FLN(W)-5-250-MDV-AB/P | 250 |  | 16 |  | м/ф (с редукт.) |  | 90 | 521.26 |  |  | 1-2 недели
BD01C34298 | ЗПCC-FLN(W)-5-300-MDV-AB/P | 300 |  | 16 |  | м/ф (с редукт.) |  | 90 | 679.48 |  |  | 1-2 недели
Специальное исполнение. Дисковые поворотные затворы, DN 32–300, PN 16, Тмакс. = +130 °C, корпус – чугун GGG-40, диск –нержавеющая сталь CF8M, седло – V (Viton)
Примечание. Затворы специального исполнения DN 350-800 поставляются на заказ. Срок поставки 8-10 недель
BD01C28406 | ЗПCC-FLN(W)-5-032-MN-V | 32 |  | 16 |  | м/ф |  | 130 | 108.96 |  |  | 1-2 недели
BD01C20610 | ЗПCC-FLN(W)-5-040-MN-V | 40 |  | 16 |  | м/ф |  | 130 | 108.92 |  |  | 8-10 недель
BD01C20607 | ЗПCC-FLN(W)-5-050-MN-V | 50 |  | 16 |  | м/ф |  | 130 | 125.79 |  |  | 1-2 недели
BD01C20606 | ЗПCC-FLN(W)-5-065-MN-V | 65 |  | 16 |  | м/ф |  | 130 | 137.35 |  |  | 1-2 недели
BD01C20600 | ЗПCC-FLN(W)-5-080-MN-V | 80 |  | 16 |  | м/ф |  | 130 | 144.78 |  |  | 1-2 недели
BD01C20599 | ЗПCC-FLN(W)-5-100-MN-V | 100 |  | 16 |  | м/ф |  | 130 | 165.57 |  |  | 1-2 недели
BD01C20598 | ЗПCC-FLN(W)-5-125-MN-V | 125 |  | 16 |  | м/ф |  | 130 | 275.36 |  |  | 8-10 недель
BD01C20555 | ЗПCC-FLN(W)-5-150-MN-V | 150 |  | 16 |  | м/ф |  | 130 | 348.05 |  |  | 1-2 недели
BD01C20608 | ЗПCC-FLN(W)-5-200-MR-V | 200 |  | 16 |  | м/ф |  | 130 | 519.59 |  |  | 8-10 недель
BD01C29327 | ЗПCC-FLN(W)-5-250-MDV-V | 250 |  | 16 |  | м/ф (с редукт.) |  | 130 | 1188.35 |  |  | 1-2 недели
BD01C38624 | ЗПCC-FLN(W)-5-300-MDV-V | 300 |  | 16 |  | м/ф (с редукт.) |  | 130 | 1472.1 |  |  | 1-2 недели
Дисковые поворотные затворы фланцевые с редуктором, DN 200–1200, PN 10/16, Тмакс. = + 110 ° C, корпус – чугун GG25/GGG40, диск – чугун GGG-40, седло – EPDM
BD01H105573 | ЗПСС-200х1,0 - FG(W)-3-200-MDV-E | 200 |  | 10 |  | ф/ф (с редукт.) |  | 110 | 342.6 |  |  | 8-10 недель
BD01H105583 | ЗПСС-250х1,0 - FG(W)-3-250-MDV-E | 250 |  | 10 |  | ф/ф (с редукт.) |  | 110 | 555.95 |  |  | 8-10 недель
BD01H105585 | ЗПСС-300х1,0 - FG(W)-3-300-MDV-E | 300 |  | 10 |  | ф/ф (с редукт.) |  | 110 | 690.05 |  |  | 8-10 недель
BD01H378458 | ЗПСС-350х1,0 - FG(W)-3-350-MDV-E | 350 |  | 10 |  | ф/ф (с редукт.) |  | 95 | 839.97 |  |  | 8-10 недель
BD01H105587 | ЗПСС-400х1,0 - FG(W)-3-400-MDV-E | 400 |  | 10 |  | ф/ф (с редукт.) |  | 95 | 1163.38 |  |  | складская позиция
BD01H105588 | ЗПСС-450х1,0 - FG(W)-3-450-MDV-E | 450 |  | 10 |  | ф/ф (с редукт.) |  | 95 | 1782.22 |  |  | 8-10 недель
BD01H105589 | ЗПСС-500х1,0 - FG(W)-3-500-MDV-E | 500 |  | 10 |  | ф/ф (с редукт.) |  | 95 | 2311.39 |  |  | складская позиция
BD01H105590 | ЗПСС-600х1,0 - FG(W)-3-600-MDV-E | 600 |  | 10 |  | ф/ф (с редукт.) |  | 95 | 3042.27 |  |  | складская позиция
BD01H105591 | ЗПСС-700х1,0 - FG(W)-3-700-MDV-E | 700 |  | 10 |  | ф/ф (с редукт.) |  | 95 | 5064.55 |  |  | 8-10 недель
BD01H105593 | ЗПСС-800х1,0 - FG(W)-3-800-MDV-E | 800 |  | 10 |  | ф/ф (с редукт.) |  | 95 | 6784.38 |  |  | складская позиция
BD01H105594 | ЗПСС-900х1,0 - FG(W)-3-900-MDV-E | 900 |  | 10 |  | ф/ф (с редукт.) |  | 95 | 10497.08 |  |  | 8-10 недель
BD01H105576 | ЗПСС-200х1,6 - FN(W)-3-200-MDV-E | 200 |  | 16 |  | ф/ф (с редукт.) |  | 110 | 492.78 |  |  | 8-10 недель
BD01H105643 | ЗПСС-250х1,6 - FN(W)-3-250-MDV-E | 250 |  | 16 |  | ф/ф (с редукт.) |  | 110 | 712.12 |  |  | 8-10 недель
BD01H105644 | ЗПСС-300х1,6 - FN(W)-3-300-MDV-E | 300 |  | 16 |  | ф/ф (с редукт.) |  | 110 | 892.58 |  |  | 8-10 недель
BD01H105645 | ЗПСС-350х1,6 - FN(W)-3-350-MDV-E | 350 |  | 16 |  | ф/ф (с редукт.) |  | 95 | 1098.41 |  |  | 8-10 недель
BD01H105646 | ЗПСС-400х1,6 - FN(W)-3-400-MDV-E | 400 |  | 16 |  | ф/ф (с редукт.) |  | 95 | 1445.38 |  |  | 1-2 недели
BD01H105647 | ЗПСС-450х1,6 - FN(W)-3-450-MDV-E | 450 |  | 16 |  | ф/ф (с редукт.) |  | 95 | 2205.35 |  |  | 8-10 недель
BD01H105648 | ЗПСС-500х1,6 - FN(W)-3-500-MDV-E | 500 |  | 16 |  | ф/ф (с редукт.) |  | 95 | 3064.14 |  |  | 1-2 недели
BD01H105649 | ЗПСС-600х1,6 - FN(W)-3-600-MDV-E | 600 |  | 16 |  | ф/ф (с редукт.) |  | 95 | 3802.89 |  |  | 1-2 недели
BD01H105650 | ЗПСС-700х1,6 - FN(W)-3-700-MDV-E | 700 |  | 16 |  | ф/ф (с редукт.) |  | 95 | 6446.96 |  |  | 8-10 недель
BD01H105651 | ЗПСС-800х1,6 - FN(W)-3-800-MDV-E | 800 |  | 16 |  | ф/ф (с редукт.) |  | 95 | 7982.33 |  |  | 1-2 недели
BD01H105652 | ЗПСС-900х1,6 - FN(W)-3-900-MDV-E | 900 |  | 16 |  | ф/ф (с редукт.) |  | 95 | 12389.04 |  |  | 8-10 недель
BD01H105653 | ЗПСС-1000х1,6 - FN(W)-3-1000-MDV-E | 1000 |  | 16 |  | ф/ф (с редукт.) |  | 95 | 16737.56 |  |  | 10-12 недель
BD01H105654 | ЗПСС-1200х1,6 - FN(W)-3-1200-MDV-E | 1200 |  | 16 |  | ф/ф (с редукт.) |  | 95 | 21191.63 |  |  | 10-12 недель
BD01H116031 | ЗПСС-1400х1,0 - FN(W)-3-1400-MDV-E | 1400 |  | 10 |  | ф/ф (с редукт.) |  | 95 | 32439.77 |  |  | 10-12 недель
Примечание. Так же возможно исполнение корпуса дискового поворотного затвора ГРАНВЭЛ® из углеродистой и нержавеющей стали, комбинация седловыми уплотнениями: EPDM HT, Nitrile, Flucast AB/P(AB/N, AB/E), Viton, Alimentary Silicone; а так же выбор диска: нержавеющая сталь, бронза. Информацию о ценах и сроках поставки узнавайте в отделе продаж компании.
Артикул | Наименование товара |  | DN, (мм) |  | PN, (бар) |  | Тип присоеди- нения |  | Tмакс., (°C) |  | у.е.* без НДС | Срок поставки
Дисковые поворотные затворы, DN 32–300, PN 25, Тмакс. = +110 °C, Траб. = -15/+95 °C, корпус – высокопрочный чугун GGG-40, диск – нержавеющая сталь CF8M, седло – EPDM
BD01C106067 | ЗПСС-032х2,5 - FLN(W)-5-032-MDV-E |  | 32 |  | 25 |  | м/ф (с редукт.) |  | 110 | 17251 | 219.01 | 10-12 недель
BD01C106264 | ЗПСС-040х2,5 - FLN(W)-5-040-MDV-E |  | 40 |  | 25 |  | м/ф (с редукт.) |  | 110 | 17251 | 219.01 | 10-12 недель
BD01C106265 | ЗПСС-050х2,5 - FLN(W)-5-050-MDV-E |  | 50 |  | 25 |  | м/ф (с редукт.) |  | 110 | 17564 | 222.9 | 1-2 недели
BD01C106266 | ЗПСС-065х2,5 - FLN(W)-5-065-MDV-E |  | 65 |  | 25 |  | м/ф (с редукт.) |  | 110 | 19140 | 242.39 | 1-2 недели
BD01C106267 | ЗПСС-080х2,5 - FLN(W)-5-080-MDV-E |  | 80 |  | 25 |  | м/ф (с редукт.) |  | 110 | 21441 | 270.96 | 1-2 недели
BD01C106268 | ЗПСС-100х2,5 - FLN(W)-5-100-MDV-E |  | 100 |  | 25 |  | м/ф (с редукт.) |  | 110 | 24258 | 305.89 | 1-2 недели
BD01C106269 | ЗПСС-125х2,5 - FLN(W)-5-125-MDV-E |  | 125 |  | 25 |  | м/ф (с редукт.) |  | 110 | 33603 | 421.77 | 10-12 недель
BD01C106270 | ЗПСС-150х2,5 - FLN(W)-5-150-MDV-E |  | 150 |  | 25 |  | м/ф (с редукт.) |  | 110 | 48475 | 465.86 | 10-12 недель
BD01C106271 | ЗПСС-200х2,5 - FLN(W)-5-200-MDV-E |  | 200 |  | 25 |  | м/ф (с редукт.) |  | 110 | 53290 | 674.73 | 10-12 недель
BD01C525779 | ЗПСС-250х2,5 - FLN(W)-5-250-MDV-E |  | 250 |  | 25 |  | м/ф (с редукт.) |  | 110 | 82299 | 1131.57 | 10-12 недель
BD01C525778 | ЗПСС-300х2,5 - FLN(W)-5-300-MDV-E |  | 300 |  | 25 |  | м/ф (с редукт.) |  | 110 | 99878 | 1555.62 | 10-12 недель
BD01C130803 | ЗПСС-032х2,5 - FLN(W)-5-032-MRR-E |  | 32 |  | 25 |  | м/ф |  | 110 | 14097 | 158.17 | 10-12 недель
BD01C130804 | ЗПСС-040х2,5 - FLN(W)-5-040-MRR-E |  | 40 |  | 25 |  | м/ф |  | 110 | 14097 | 158.17 | 10-12 недель
BD01C130805 | ЗПСС-050х2,5 - FLN(W)-5-050-MRR-E |  | 50 |  | 25 |  | м/ф |  | 110 | 14409 | 161.67 | складская позиция
BD01C130806 | ЗПСС-065х2,5 - FLN(W)-5-065-MRR-E |  | 65 |  | 25 |  | м/ф |  | 110 | 15985 | 179.36 | складская позиция
BD01C130808 | ЗПСС-080х2,5 - FLN(W)-5-080-MRR-E |  | 80 |  | 25 |  | м/ф |  | 110 | 18286 | 205.17 | складская позиция
BD01C130809 | ЗПСС-100х2,5 - FLN(W)-5-100-MRR-E |  | 100 |  | 25 |  | м/ф |  | 110 | 21104 | 236.79 | складская позиция
BD01C130810 | ЗПСС-125х2,5 - FLN(W)-5-125-MRR-E |  | 125 |  | 25 |  | м/ф |  | 110 | 30449 | 341.64 | 10-12 недель
BD01C130811 | ЗПСС-150х2,5 - FLN(W)-5-150-MRR-E |  | 150 |  | 25 |  | м/ф |  | 110 | 39487 | 443.05 | 10-12 недель
BD01C130799 | ЗПСС-200х2,5 - FLN(W)-5-200-MRR-E |  | 200 |  | 25 |  | м/ф |  | 110 | 49396 | 554.22 | 10-12 недель
*Оплата производится в рублях по внутреннему курсу компании.
Компания оставляет за собой право вносить конструктивные изменения. Данный прайс-лист не является публичной офертой
Компания АДЛ производство и поставки промышленного оборудования
Тел.: (495) 937 8968 Факс: (495) 933 8501/02 info@adl.ru www.adl.ru интернет-магазин: www.valve.ru

## Шиберные затворы
Артикул | Наименование товара |  |  | DN, (мм) |  | PN, (бар) |  | Седло |  | Управление |  |  | у.е.* без НДС | Срок поставки |  | <<< К содержанию
Шиберные (ножевые) затворы Orbinox
Тип ЕХ, выдвижной шток DN 50-600, PN 2-10, Tмакс. = 110 °С, нож - Aisi 304, уплотнение - ST, корпус - чугун (GG 25), м/ф присоединение
BB01A77836 | EX-01-050-HW-M |  |  | 50 |  | 10 |  | металл |  | штурвал |  |  | 175.03 | складская позиция
BB01A77256 | EX-01-050-D/A-M |  |  |  |  | 10 |  | металл |  | пневмопривод двойного действия |  |  | 346.65 | 6-8 недель
BB01A83578 | EX-01-050-HW-E |  |  |  |  | 10 |  | EPDM |  | штурвал |  |  | 207.26 | складская позиция
BB01A77125 | EX-01-050-D/A-E |  |  |  |  | 10 |  | EPDM |  | пневмопривод двойного действия |  |  | 377.64 | 6-8 недель
BB01A77846 | EX-01-065-HW-M |  |  | 65 |  | 10 |  | металл |  | штурвал |  |  | 179.9 | 6-8 недель
BB01A77257 | EX-01-065-D/A-M |  |  |  |  | 10 |  | металл |  | пневмопривод двойного действия |  |  | 317.53 | 6-8 недель
BB01A72441 | EX-01-065-HW-E |  |  |  |  | 10 |  | EPDM |  | штурвал |  |  | 212.79 | 6-8 недель
BB01A72473 | EX-01-065-D/A-E |  |  |  |  | 10 |  | EPDM |  | пневмопривод двойного действия |  |  | 395.36 | 6-8 недель
BB01A77589 | EX-01-080-HW-M |  |  | 80 |  | 10 |  | металл |  | штурвал |  |  | 213.58 | складская позиция
BB01A77258 | EX-01-080-D/A-M |  |  |  |  | 10 |  | металл |  | пневмопривод двойного действия |  |  | 328.17 | 6-8 недель
BB01A83579 | EX-01-080-HW-E |  |  |  |  | 10 |  | EPDM |  | штурвал |  |  | 215.37 | складская позиция
BB01A76779 | EX-01-080-D/A-E |  |  |  |  | 10 |  | EPDM |  | пневмопривод двойного действия |  |  | 406.07 | 6-8 недель
BB01A83576 | EX-01-100-HW-M |  |  | 100 |  | 10 |  | металл |  | штурвал |  |  | 224.33 | складская позиция
BB01A88451 | EX-01-100-D/A-M |  |  |  |  | 10 |  | металл |  | пневмопривод двойного действия |  |  | 397.32 | 6-8 недель
BB01A83580 | EX-01-100-HW-E |  |  |  |  | 10 |  | EPDM |  | штурвал |  |  | 225.19 | складская позиция
BB01A75182 | EX-01-100-D/A-E |  |  |  |  | 10 |  | EPDM |  | пневмопривод двойного действия |  |  | 430.69 | складская позиция
BB01A83575 | EX-01-125-HW-M |  |  | 125 |  | 10 |  | металл |  | штурвал |  |  | 256.23 | складская позиция
BB01A77259 | EX-01-125-D/A-M |  |  |  |  | 10 |  | металл |  | пневмопривод двойного действия |  |  | 477.88 | 6-8 недель
BB01A83581 | EX-01-125-HW-E |  |  |  |  | 10 |  | EPDM |  | штурвал |  |  | 262.21 | складская позиция
BB01A76748 | EX-01-125-D/A-E |  |  |  |  | 10 |  | EPDM |  | пневмопривод двойного действия |  |  | 519.08 | 6-8 недель
BB01A83573 | EX-01-150-HW-M |  |  | 150 |  | 10 |  | металл |  | штурвал |  |  | 271.62 | складская позиция
BB01A77260 | EX-01-150-D/A-M |  |  |  |  | 10 |  | металл |  | пневмопривод двойного действия |  |  | 532.71 | 6-8 недель
BB01A83582 | EX-01-150-HW-E |  |  |  |  | 10 |  | EPDM |  | штурвал |  |  | 294.77 | складская позиция
BB01A72469 | EX-01-150-D/A-E |  |  |  |  | 10 |  | EPDM |  | пневмопривод двойного действия |  |  | 572.59 | складская позиция
BB01A83574 | EX-01-200-HW-M |  |  | 200 |  | 10 |  | металл |  | штурвал |  |  | 426.85 | складская позиция
BB01A77261 | EX-01-200-D/A-M |  |  |  |  | 10 |  | металл |  | пневмопривод двойного действия |  |  | 839.12 | 6-8 недель
BB01A83583 | EX-01-200-HW-E |  |  |  |  | 10 |  | EPDM |  | штурвал |  |  | 496.82 | складская позиция
BB01A75217 | EX-01-200-D/A-E |  |  |  |  | 10 |  | EPDM |  | пневмопривод двойного действия |  |  | 887.06 | складская позиция
BB01A77848 | EX-01-250-HW-M |  |  | 250 |  | 10 |  | металл |  | штурвал |  |  | 685.81 | складская позиция
BB01A77262 | EX-01-250-D/A-M |  |  |  |  | 10 |  | металл |  | пневмопривод двойного действия |  |  | 1167.97 | 6-8 недель
BB01A83584 | EX-01-250-HW-E |  |  |  |  | 10 |  | EPDM |  | штурвал |  |  | 669.08 | складская позиция
BB01A420743 | EX-01-250-D/A-E |  |  |  |  | 10 |  | EPDM |  | пневмопривод двойного действия |  |  | 1232.17 | 6-8 недель
BB01A83577 | EX-01-300-HW-M |  |  | 300 |  | 6 |  | металл |  | штурвал |  |  | 861.48 | складская позиция
BB01A77263 | EX-01-300-D/A-M |  |  |  |  | 6 |  | металл |  | пневмопривод двойного действия |  |  | 1354.79 | 6-8 недель
BB01A83585 | EX-01-300-HW-E |  |  |  |  | 6 |  | EPDM |  | штурвал |  |  | 860.31 | складская позиция
BB01A75218 | EX-01-300-D/A-E |  |  |  |  | 6 |  | EPDM |  | пневмопривод двойного действия |  |  | 1440.04 | 6-8 недель
BB01A77850 | EX-01-350-HW-M |  |  | 350 |  | 6 |  | металл |  | штурвал |  |  | 1120.74 | 6-10 недель
BB01A77267 | EX-01-350-D/A-M |  |  |  |  | 6 |  | металл |  | пневмопривод двойного действия |  |  | 2122.09 | 6-10 недель
BB01A74338 | EX-01-350-HW-E |  |  |  |  | 6 |  | EPDM |  | штурвал |  |  | 1282.13 | складская позиция
BB01A76780 | EX-01-350-D/A-E |  |  |  |  | 6 |  | EPDM |  | пневмопривод двойного действия |  |  | 2632.83 | 6-10 недель
BB01A113656 | EX-01-400-HW-M |  |  | 400 |  | 6 |  | металл |  | штурвал |  |  | 1531.92 | складская позиция
BB01A77265 | EX-01-400-D/A-M |  |  |  |  | 6 |  | металл |  | пневмопривод двойного действия |  |  | 2470.58 | 6-10 недель
BB01A200891 | EX-01-400-HW-E |  |  |  |  | 6 |  | EPDM |  | штурвал |  |  | 1786.05 | складская позиция
BB01A77142 | EX-01-400-D/A-E |  |  |  |  | 6 |  | EPDM |  | пневмопривод двойного действия |  |  | 3058.28 | 6-10 недель
BB01A401280 | EX-01-400-HW-E |  |  | 450 |  | 5 |  | металл |  | штурвал |  |  | 2076.47 | 6-10 недель
BB01A77271 | EX-01-450-D/A-M |  |  |  |  | 5 |  | металл |  | пневмопривод двойного действия |  |  | 3701.12 | 6-10 недель
BB01A359912 | EX-01-400-HW-E |  |  |  |  | 5 |  | EPDM |  | штурвал |  |  | 2218.85 | складская позиция
BB01A77824 | EX-01-450-D/A-E |  |  |  |  | 5 |  | EPDM |  | пневмопривод двойного действия |  |  | 4113.18 | 6-10 недель
BB01A77495 | EX-01-500-R-M |  |  | 500 |  | 4 |  | металл |  | редуктор |  |  | 3113.47 | складская позиция
BB01A77851 | EX-01-500-D/A-M |  |  |  |  | 4 |  | металл |  | пневмопривод двойного действия |  |  | 4580.45 | 6-10 недель
BB01A150345 | EX-01-400-HW-E |  |  |  |  | 4 |  | EPDM |  | штурвал |  |  | 2684.7 | складская позиция
BB01A77254 | EX-01-500-D/A-E |  |  |  |  | 4 |  | EPDM |  | пневмопривод двойного действия |  |  | 4780.58 | 6-10 недель
BB01A345079 | EX-01-400-HW-E |  |  | 600 |  | 4 |  | металл |  | штурвал |  |  | 3602.58 | 6-14 недель
BB01A77852 | EX-01-600-D/A-M |  |  |  |  | 4 |  | металл |  | пневмопривод |  |  | 5472.32 | 6-14 недель
BB01A218485 | EX-01-400-HW-E |  |  |  |  | 4 |  | EPDM |  | штурвал |  |  | 3740.18 | складская позиция
BB01A77255 | EX-01-600-D/A-E |  |  |  |  | 4 |  | EPDM |  | пневмопривод двойного действия |  |  | 6078.22 | 6-14 недель
Тип ЕХ, выдвижной шток DN 50-600, PN 2-10, Tмакс. = 110 °С, нож - Aisi 316, уплотнение - ST, корпус - нержавеющая сталь (CF8M), м/ф присоединение
BB02E77884 | EX-02-050-HW-M |  |  | 50 |  | 10 |  | металл |  | штурвал |  |  | 398.36 | 6-8 недель
BB02E77928 | EX-02-050-D/A-M |  |  |  |  | 10 |  | металл |  | пневмопривод двойного действия |  |  | 523.48 | 6-8 недель
BB02E77857 | EX-02-050-HW-E |  |  |  |  | 10 |  | EPDM |  | штурвал |  |  | 451.3 | 6-8 недель
BB02E77864 | EX-02-050-D/A-E |  |  |  |  | 10 |  | EPDM |  | пневмопривод двойного действия |  |  | 568.9 | 6-8 недель
BB02E77887 | EX-02-065-HW-M |  |  | 65 |  | 10 |  | металл |  | штурвал |  |  | 406.93 | 6-8 недель
BB02E77929 | EX-02-065-D/A-M |  |  |  |  | 10 |  | металл |  | пневмопривод двойного действия |  |  | 510.33 | 6-8 недель
BB02E77858 | EX-02-065-HW-E |  |  |  |  | 10 |  | EPDM |  | штурвал |  |  | 462.89 | 6-8 недель
BB02E77865 | EX-02-065-D/A-E |  |  |  |  | 10 |  | EPDM |  | пневмопривод двойного действия |  |  | 592.31 | 6-8 недель
BB02E77888 | EX-02-080-HW-M |  |  | 80 |  | 10 |  | металл |  | штурвал |  |  | 415.5 | 6-8 недель
BB02E77931 | EX-02-080-D/A-M |  |  |  |  | 10 |  | металл |  | пневмопривод двойного действия |  |  | 527.91 | 6-8 недель
BB02E77859 | EX-02-080-HW-E |  |  |  |  | 10 |  | EPDM |  | штурвал |  |  | 472.8 | 6-8 недель
BB02E77866 | EX-02-080-D/A-E |  |  |  |  | 10 |  | EPDM |  | пневмопривод двойного действия |  |  | 610.98 | 6-8 недель
BB02E76887 | EX-02-100-HW-M |  |  | 100 |  | 10 |  | металл |  | штурвал |  |  | по запросу | складская позиция
BB02E77933 | EX-02-100-D/A-M |  |  |  |  | 10 |  | металл |  | пневмопривод двойного действия |  |  | 613.65 | 6-8 недель
BB02E77860 | EX-02-100-HW-E |  |  |  |  | 10 |  | EPDM |  | штурвал |  |  | 514.56 | 6-8 недель
BB02E77867 | EX-02-100-D/A-E |  |  |  |  | 10 |  | EPDM |  | пневмопривод двойного действия |  |  | 673.3 | 6-8 недель
BB02E77889 | EX-02-125-HW-M |  |  | 125 |  | 10 |  | металл |  | штурвал |  |  | 524.27 | 6-8 недель
BB02E77934 | EX-02-125-D/A-M |  |  |  |  | 10 |  | металл |  | пневмопривод двойного действия |  |  | 723.62 | 6-8 недель
BB02E77861 | EX-02-125-HW-E |  |  |  |  | 10 |  | EPDM |  | штурвал |  |  | 580.82 | 6-8 недель
BB02E77869 | EX-02-125-D/A-E |  |  |  |  | 10 |  | EPDM |  | пневмопривод двойного действия |  |  | 785.67 | 6-8 недель
BB02E76988 | EX-02-150-HW-M |  |  | 150 |  | 10 |  | металл |  | штурвал |  |  | 630.62 | складская позиция
BB02E379139 | EX-02-150-D/A-M |  |  |  |  | 10 |  | металл |  | пневмопривод двойного действия |  |  | 936.16 | 6-8 недель
BB02E77862 | EX-02-150-HW-E |  |  |  |  | 10 |  | EPDM |  | штурвал |  |  | 706.19 | 6-8 недель
BB02E77870 | EX-02-150-D/A-E |  |  |  |  | 10 |  | EPDM |  | пневмопривод двойного действия |  |  | 911.84 | 6-8 недель
BB02E77414 | EX-02-200-HW-M |  |  | 200 |  | 10 |  | металл |  | штурвал |  |  | 895.63 | складская позиция
BB02E77936 | EX-02-200-D/A-M |  |  |  |  | 10 |  | металл |  | пневмопривод двойного действия |  |  | 1232.43 | 6-8 недель
BB02E77376 | EX-02-200-HW-E |  |  |  |  | 10 |  | EPDM |  | штурвал |  |  | 971.21 | 6-8 недель
BB02E77871 | EX-02-200-D/A-E |  |  |  |  | 10 |  | EPDM |  | пневмопривод двойного действия |  |  | 1308.92 | 6-8 недель
BB02E77890 | EX-02-250-HW-M |  |  | 250 |  | 10 |  | металл |  | штурвал |  |  | 1328.64 | 6-8 недель
BB02E77937 | EX-02-250-D/A-M |  |  |  |  | 10 |  | металл |  | пневмопривод двойного действия |  |  | 1800.28 | 6-8 недель
BB02E77385 | EX-02-250-HW-E |  |  |  |  | 10 |  | EPDM |  | штурвал |  |  | 1420.28 | 6-8 недель
BB02E77872 | EX-02-250-D/A-E |  |  |  |  | 10 |  | EPDM |  | пневмопривод двойного действия |  |  | 1891.84 | 6-8 недель
BB02E76989 | EX-02-300-HW-M |  |  | 300 |  | 6 |  | металл |  | штурвал |  |  | 1727.9 | 6-8 недель
BB02E77938 | EX-02-300-D/A-M |  |  |  |  | 6 |  | металл |  | пневмопривод двойного действия |  |  | 2237.42 | 6-8 недель
BB02E77441 | EX-02-300-HW-E |  |  |  |  | 6 |  | EPDM |  | штурвал |  |  | 1862.51 | 6-8 недель
BB02E77873 | EX-02-300-D/A-E |  |  |  |  | 6 |  | EPDM |  | пневмопривод двойного действия |  |  | 2349.45 | 6-8 недель
BB02E77891 | EX-02-350-HW-M |  |  | 350 |  | 6 |  | металл |  | штурвал |  |  | 2938.87 | 6-10 недель
BB02E77939 | EX-02-350-D/A-M |  |  |  |  | 6 |  | металл |  | пневмопривод двойного действия |  |  | 3944.68 | 6-10 недель
BB02E77387 | EX-02-350-HW-E |  |  |  |  | 6 |  | EPDM |  | штурвал |  |  | 3125.76 | 6-10 недель
BB02E77874 | EX-02-350-D/A-E |  |  |  |  | 6 |  | EPDM |  | пневмопривод двойного действия |  |  | 4118.99 | 6-10 недель
BB02E77918 | EX-02-400-R-M |  |  | 400 |  | 6 |  | металл |  | редуктор |  |  | 3997.13 | 6-10 недель
BB02E77940 | EX-02-400-D/A-M |  |  |  |  | 6 |  | металл |  | пневмопривод двойного действия |  |  | 4921.97 | 6-10 недель
BB02E77388 | EX-02-400-R-E |  |  |  |  | 6 |  | EPDM |  | редуктор |  |  | 4211.65 | 6-10 недель
BB02E77875 | EX-02-400-D/A-E |  |  |  |  | 6 |  | EPDM |  | пневмопривод двойного действия |  |  | 4921.97 | 6-10 недель
BB02E77919 | EX-02-450-R-M |  |  | 450 |  | 5 |  | металл |  | редуктор |  |  | 5072.48 | 6-10 недель
BB02E77941 | EX-02-450-D/A-M |  |  |  |  | 5 |  | металл |  | пневмопривод двойного действия |  |  | 6103.23 | 6-10 недель
BB02E77390 | EX-02-450-R-E |  |  |  |  | 5 |  | EPDM |  | редуктор |  |  | 4942.76 | 6-10 недель
BB02E77876 | EX-02-450-D/A-E |  |  |  |  | 5 |  | EPDM |  | пневмопривод двойного действия |  |  | 6347.88 | 6-10 недель
BB02E77920 | EX-02-500-R-M |  |  | 500 |  | 4 |  | металл |  | редуктор |  |  | 6388.38 | 6-10 недель
BB02E77942 | EX-02-500-D/A-M |  |  |  |  | 4 |  | металл |  | пневмопривод двойного действия |  |  | 7880.23 | 6-10 недель
BB02E77446 | EX-02-500-R-E |  |  |  |  | 4 |  | EPDM |  | редуктор |  |  | 6702.18 | 6-10 недель
BB02E77877 | EX-02-500-D/A-E |  |  |  |  | 4 |  | EPDM |  | пневмопривод двойного действия |  |  | 7657.3 | 6-10 недель
BB02E77921 | EX-02-600-R-M |  |  | 600 |  | 4 |  | металл |  | редуктор |  |  | 8459.96 | 6-14 недель
BB02E77943 | EX-02-600-D/A-M |  |  |  |  | 4 |  | металл |  | пневмопривод двойного действия |  |  | 10292.66 | 6-14 недель
BB02E77917 | EX-02-600-R-E |  |  |  |  | 4 |  | EPDM |  | редуктор |  |  | 8809.6 | 6-14 недель
BB02E77878 | EX-02-600-D/A-E |  |  |  |  | 4 |  | EPDM |  | пневмопривод двойного действия |  |  | 10470.75 | 6-14 недель
Тип ЕB, невыдвижной шток DN 50-600, PN 2-10, Tмакс. = 110 °С, нож - Aisi 304, уплотнение - ST, корпус - высокопрочный чугун (GGG 40), м/ф присоединение
BB01I539433 | EB-01-050-HW(N)-E |  |  | 50 |  | 10 |  | EPDM |  | штурвал |  |  | 265.56 | складская позиция
BB01I539490 | EB-01-050-D/A-E |  |  |  |  | 10 |  | EPDM |  | пневмопривод двойного действия |  |  | 391.49 | 6-12 недель
BB01I539434 | EB-01-065-HW(N)-E |  |  | 65 |  | 10 |  | EPDM |  | штурвал |  |  | 275.97 | 6-12 недель
BB01I539517 | EB-01-065-D/A-E |  |  |  |  | 10 |  | EPDM |  | пневмопривод двойного действия |  |  | 413.23 | 6-12 недель
BB01I539435 | EB-01-080-HW(N)-E |  |  | 80 |  | 10 |  | EPDM |  | штурвал |  |  | 295.43 | складская позиция
BB01I539518 | EB-01-080-D/A-E |  |  |  |  | 10 |  | EPDM |  | пневмопривод двойного действия |  |  | 445.22 | 6-12 недель
BB01I539436 | EB-01-100-HW(N)-E |  |  | 100 |  | 10 |  | EPDM |  | штурвал |  |  | 309.82 | складская позиция
BB01I539520 | EB-01-100-D/A-E |  |  |  |  | 10 |  | EPDM |  | пневмопривод двойного действия |  |  | 475.91 | 6-12 недель
BB01I539437 | EB-01-125-HW(N)-E |  |  | 125 |  | 10 |  | EPDM |  | штурвал |  |  | 360.84 | складская позиция
BB01I539521 | EB-01-125-D/A-E |  |  |  |  | 10 |  | EPDM |  | пневмопривод двойного действия |  |  | 553.46 | 6-12 недель
BB01I539438 | EB-01-150-HW(N)-E |  |  | 150 |  | 10 |  | EPDM |  | штурвал |  |  | 384.68 | складская позиция
BB01I539522 | EB-01-150-D/A-E |  |  |  |  | 10 |  | EPDM |  | пневмопривод двойного действия |  |  | 607.42 | 6-12 недель
BB01I539439 | EB-01-200-HW(N)-E |  |  | 200 |  | 10 |  | EPDM |  | штурвал |  |  | 647.52 | складская позиция
BB01I539523 | EB-01-200-D/A-E |  |  |  |  | 10 |  | EPDM |  | пневмопривод двойного действия |  |  | 939.11 | 6-12 недель
BB01I539440 | EB-01-250-HW(N)-E |  |  | 250 |  | 10 |  | EPDM |  | штурвал |  |  | 819.55 | складская позиция
BB01I539524 | EB-01-250-D/A-E |  |  |  |  | 10 |  | EPDM |  | пневмопривод двойного действия |  |  | 1266.38 | 6-12 недель
BB01I539441 | EB-01-300-HW(N)-E |  |  | 300 |  | 6 |  | EPDM |  | штурвал |  |  | 1034.23 | складская позиция
BB01I539525 | EB-01-300-D/A-E |  |  |  |  | 6 |  | EPDM |  | пневмопривод двойного действия |  |  | 1531.67 | 6-12 недель
BB01I539442 | EB-01-350-HW(N)-E |  |  | 350 |  | 6 |  | EPDM |  | штурвал |  |  | 1728.86 | 6-12 недель
BB01I539526 | EB-01-350-D/A-E |  |  |  |  | 6 |  | EPDM |  | пневмопривод двойного действия |  |  | 2701.43 | 6-12 недель
BB01I539443 | EB-01-400-HW(N)-E |  |  | 400 |  | 6 |  | EPDM |  | штурвал |  |  | 2010.67 | складская позиция
BB01I539527 | EB-01-400-D/A-E |  |  |  |  | 6 |  | EPDM |  | пневмопривод двойного действия |  |  | 3203.81 | 6-12 недель
BB01I539444 | EB-01-450-HW(N)-E |  |  | 450 |  | 5 |  | EPDM |  | штурвал |  |  | 2490.8 | 6-12 недель
BB01I567997 | EB-01-450-D/A-E |  |  |  |  | 5 |  | EPDM |  | пневмопривод двойного действия |  |  | 4223.12 | 6-12 недель
BB01I539445 | EB-01-500-HW(N)-E |  |  | 500 |  | 4 |  | EPDM |  | штурвал |  |  | 2973.27 | складская позиция
BB01I539529 | EB-01-500-D/A-E |  |  |  |  | 4 |  | EPDM |  | пневмопривод двойного действия |  |  | 4727.97 | 6-12 недель
BB01I539446 | EB-01-600-HW(N)-E |  |  | 600 |  | 4 |  | EPDM |  | штурвал |  |  | 4680.51 | складская позиция
BB01I539531 | EB-01-600-D/A-E |  |  |  |  | 4 |  | EPDM |  | пневмопривод двойного действия |  |  | 6533.98 | 6-12 недель
Типы управления шиберными затворами *
| Тип управления | Штурвал с невыдвижным штоком | Штурвал с выдвижным штоком |  | Редуктор | Редуктор |  | Цепной привод | Рычажный привод |  | Пневмопривод одностороннего действия с возвратной пружиной (НЗ) | Пневмопривод односторон- него действия с возвратной пружиной (НО) |  |  | Пневмопривод одностороннего действия с демпферной емкостью (цилиндр двухстор. действия)
| EX | DN 50-600 | DN 50-600 |  | DN 200- 600 | DN 200-600 | DN 50-600 |  |  | DN 50-300 | DN 50-200 | DN 50-200 |  |  | DN 200-600
| ET | DN 50-600 | DN 50-600 |  |  | DN 200-600 |  | DN 50-600 | DN 50-300 |  | DN 50-200 | DN 50-200 |  |  | DN 200-600
| EB | DN 50-600 | DN 50-600 |  |  | DN 200-600 |  | DN 50-600 | DN 50-300 |  | DN 50-200 | DN 50-200 |  |  | DN 200-600
Примечание:
* Под заказ возможна поставка шиберных затворов с различными видами приводов. По вопросам цены и сроков поставки обращайтесь в офис компании А ДЛ к инженерам отдела продаж.
*Оплата производится в рублях по внутреннему курсу компании.
Компания оставляет за собой право вносить конструктивные изменения. Данный прайс-лист не является публичной офертой
Компания АДЛ производство и поставки промышленного оборудования
Тел.: (495) 937 8968 Факс: (495) 933 8501/02 info@adl.ru www.adl.ru интернет-магазин: www.valve.ru

## Шаровые краны
Артикул | Наименование товара | DN, (мм) | PN, (бар) | Тип присоединения | у.е.* без НДС | Срок поставки | <<< К содержанию
Шаровые краны
Шаровые краны V565*, PN 16, Тмакс. = 110 °C, фланцевый, корпус – чугун, шар – латунь, седло – PTFE
Примечание. * Шаровые краны V565 – аналог V563. Модель V563 снята с производства.
HT01A33237 | V565-015 | 15 | 16 | ф/ф | 35.09 | складская позиция
HT01A34839 | V565-020 | 20 | 16 | ф/ф | 38.87 | складская позиция
HT01A34840 | V565-025 | 25 | 16 | ф/ф | 45.5 | складская позиция
HT01A34841 | V565-032 | 32 | 16 | ф/ф | 56.88 | складская позиция
HT01A34842 | V565-040 | 40 | 16 | ф/ф | 68.25 | складская позиция
HT01A34847 | V565-050 | 50 | 16 | ф/ф | 81.52 | складская позиция
HT01A34855 | V565-065 | 65 | 16 | ф/ф | 125.13 | складская позиция
HT01A34856 | V565-080 | 80 | 16 | ф/ф | 168.74 | складская позиция
HT01A34857 | V565-100 | 100 | 16 | ф/ф | 339.38 | складская позиция
HT01A34858 | V565-125 | 125 | 16 | ф/ф | 418.06 | складская позиция
HT01A34860 | V565-150 | 150 | 16 | ф/ф | 487.26 | складская позиция
Шаровые краны полнопроходные серии Р02, корпус – чугун, PN 16
BG09B456799 | Шаровой кран Pekos корпус из чугуна РО2-TTT-015-16, DN015, PN16, ф/ф, Tmax.= 240°С | 15 | 16 | ф/ф | 109.93 | складская позиция
BG09B456800 | Шаровой кран Pekos корпус из чугуна РО2-TTT-020-16, DN020, PN16, ф/ф, Tmax.= 240°С | 20 | 16 | ф/ф | 121.93 | складская позиция
BG09B456801 | Шаровой кран Pekos корпус из чугуна РО2-TTT-025-16, DN025, РN16, ф/ф, Tmax.= 240°С | 25 | 16 | ф/ф | 125.63 | складская позиция
BG09B456802 | Шаровой кран Pekos корпус из чугуна РО2-TTT-032-16, DN032, РN16, ф/ф, Tmax.= 240°С | 32 | 16 | ф/ф | 133.02 | складская позиция
BG09B456803 | Шаровой кран Pekos корпус из чугуна РО2-TTT-040-16, DN040, PN16, ф/ф, Tmax.= 240°С | 40 | 16 | ф/ф | 162.58 | складская позиция
BG09B456804 | Шаровой кран Pekos корпус из чугуна РО2-TTT-050-16, DN050, РN16, ф/ф, Tmax.= 240°С | 50 | 16 | ф/ф | 187.52 | складская позиция
BG09B456805 | Шаровой кран Pekos корпус из чугуна РО2-TTT-065-16, DN065, РN16, ф/ф, Tmax.= 240°С | 65 | 16 | ф/ф | 227.23 | складская позиция
BG09B456806 | Шаровой кран Pekos корпус из чугуна РО2-TTT-080-16, DN080, РN16, ф/ф, Tmax.= 240°С | 80 | 16 | ф/ф | 293.74 | складская позиция
BG09B456807 | Шаровой кран Pekos корпус из чугуна РО2-TTT-100-16, DN100, РN16, ф/ф, Tmax.= 240°С | 100 | 16 | ф/ф | 346.4 | складская позиция
BG09B456808 | Шаровой кран Pekos корпус из чугуна РО2-TTT-125-16, DN125, РN16, ф/ф, Tmax.= 240°С | 125 | 16 | ф/ф | 697.42 | складская позиция
BG09B456809 | Шаровой кран Pekos корпус из чугуна РО2-TTT-150-16, DN150, РN16, ф/ф, Tmax.= 240°С | 150 | 16 | ф/ф | 886.78 | складская позиция
BG09B456810 | Шаровой кран Pekos корпус из чугуна РО2-TTT-200-16, DN200, РN16, ф/ф, Tmax.= 240°С | 200 | 16 | ф/ф | 1629.46 | складская позиция
Шаровые краны полнопроходные серии Р04, корпус – углеродистая сталь, PN 16
BG03D456811 | Шаровой кран Pekos из углеродистой стали РО4-ТТТG-100-16, DN100, PN16, ф/ф, Tmax.= 240°С | 100 | 16 | ф/ф | 486.81 | складская позиция
BG03D465126 | Шаровой кран Pekos из углеродистой стали РО4-ТТТG-125-16, DN125, PN16, ф/ф, Tmax.= 240°С | 125 | 16 | ф/ф | 989.32 | складская позиция
BG03D456812 | Шаровой кран Pekos из углеродистой стали РО4-ТТТG-150-16, DN150, PN16, ф/ф, Tmax.= 240°С | 150 | 16 | ф/ф | 1310.78 | складская позиция
BG03D456813 | Шаровой кран Pekos из углеродистой стали РО4-ТТТG-200-16, DN200, PN16, ф/ф, Tmax.= 240°С | 200 | 16 | ф/ф | 2275.14 | складская позиция
BG03D456814 | Шаровой кран Pekos из углеродистой стали РО4-ТТТG-250-16, DN250, PN16, ф/ф, с голым штоком,без рукоятки или редуктора, Tmax.= 240°С | 250 | 16 | ф/ф | 5849.98 | складская позиция
BG03D456815 | Шаровой кран Pekos из углеродистой стали РО4-ТТТG-300-16, DN300, PN16, ф/ф, с голым штоком,без рукоятки или редуктора, Tmax.= 240°С | 300 | 16 | ф/ф | 8682.13 | складская позиция
Шаровые краны полнопроходные серии Р04, корпус – углеродистая сталь, PN 40
BG03D456816 | Шаровой кран Pekos из углеродистой стали РО4-TTTG-015-40, DN15, PN40, ф/ф, Tmax.= 240°С | 15 | 4 | ф/ф | 139.48 | складская позиция
BG03D456817 | Шаровой кран Pekos из углеродистой стали РО4-TTTG-020-40, DN20, PN40, ф/ф, Tmax.= 240°С | 20 | 4 | ф/ф | 142.26 | складская позиция
BG03D456818 | Шаровой кран Pekos из углеродистой стали РО4-TTTG-025-40, DN25, PN40, ф/ф, Tmax.= 240°С | 25 | 4 | ф/ф | 152.42 | складская позиция
BG03D456819 | Шаровой кран Pekos из углеродистой стали РО4-TTTG-032-40, DN32, PN40, ф/ф, Tmax.= 240°С | 32 | 4 | ф/ф | 180.13 | складская позиция
BG03D456820 | Шаровой кран Pekos из углеродистой стали РО4-TTTG-040-40, DN40, PN40, ф/ф, Tmax.= 240°С | 40 | 4 | ф/ф | 220.78 | складская позиция
BG03D456821 | Шаровой кран Pekos из углеродистой стали РО4-TTTG-050-40, DN50, PN40, ф/ф, Tmax.= 240°С | 50 | 4 | ф/ф | 248.48 | складская позиция
BG03D456822 | Шаровой кран Pekos из углеродистой стали РО4-TTTG-065-40, DN65, PN40, ф/ф, Tmax.= 240°С | 65 | 4 | ф/ф | 315.92 | складская позиция
BG03D456823 | Шаровой кран Pekos из углеродистой стали РО4-TTTG-080-40, DN80, PN40, ф/ф, Tmax.= 240°С | 80 | 4 | ф/ф | 411.98 | складская позиция
BG03D456824 | Шаровой кран Pekos из углеродистой стали РО4-TTTG-100-40, DN100, PN40, ф/ф, Tmax.= 240°С | 100 | 4 | ф/ф | 495.12 | складская позиция
BG03D465159 | Шаровой кран Pekos из углеродистой стали РО4-TTTG-125-40, DN125, PN40, ф/ф, Tmax.= 240°С | 125 | 4 | ф/ф | 1080.77 | складская позиция
Шаровые краны полнопроходные серии Р06, корпус нержавеющая сталь, PN 16
BG02D516744 | Шаровой кран Pekos из нержавеющей стали РО6-ТТТG-065-16, DN65, PN16, ф/ф, Tmax.= 240°С | 65 | 16 | ф/ф | 535.77 | складская позиция
BG02D456826 | Шаровой кран Pekos из нержавеющей стали РО6-ТТТG-080-16, DN80, PN16, ф/ф, Tmax.= 240°С | 80 | 16 | ф/ф | 655.85 | складская позиция
BG02D456827 | Шаровой кран Pekos из нержавеющей стали РО6-ТТТG-100-16, DN100, PN16, ф/ф, Tmax.= 240°С | 100 | 16 | ф/ф | 870.15 | складская позиция
BG02D464153 | Шаровой кран Pekos из нержавеющей стали РО6-ТТТG-125-16, DN125, PN16, ф/ф, Tmax.= 240°С | 125 | 16 | ф/ф | 1826.21 | складская позиция
BG02D456828 | Шаровой кран Pekos из нержавеющей стали РО6-ТТТG-150-16, DN150, PN16, ф/ф, Tmax.= 240°С | 150 | 16 | ф/ф | 2274.22 | складская позиция
BG02D456829 | Шаровой кран Pekos из нержавеющей стали РО6-ТТТG-200-16, DN200, PN16, ф/ф, Tmax.= 240°С | 200 | 16 | ф/ф | 4036.69 | складская позиция
BG02D608264 | Шаровой кран Pekos из нержавеющей стали РО6-ТТТG-250-16-G, DN250, PN16, ф/ф, с голым штоком,без рукоятки или редуктора, Tmax.= 240°С | 250 | 16 | ф/ф | 8874.27 | складская позиция
BG02D608265 | Шаровой кран Pekos из нержавеющей стали РО6-ТТТG-300-16-G, DN300, PN16, ф/ф, с голым штоком,без рукоятки или редуктора, Tmax.= 240°С | 300 | 16 | ф/ф | 13067.07 | складская позиция
Шаровые краны полнопроходные серии Р06, корпус нержавеющая сталь, PN 40
BG02D456832 | Шаровой кран Pekos из нержавеющей стали РО6-ТТТG-015-40, DN015, PN40, ф/ф, Tmax.= 240°С | 15 | 4 | ф/ф | 166.28 | складская позиция
BG02D456833 | Шаровой кран Pekos из нержавеющей стали РО6-ТТТG-020-40, DN020, PN40, ф/ф, Tmax.= 240°С | 20 | 4 | ф/ф | 192.13 | складская позиция
BG02D456834 | Шаровой кран Pekos из нержавеющей стали РО6-ТТТG-025-40, DN025, PN40, ф/ф, Tmax.= 240°С | 25 | 4 | ф/ф | 218 | складская позиция
BG02D456835 | Шаровой кран Pekos из нержавеющей стали РО6-ТТТG-032-40, DN032, PN40, ф/ф, Tmax.= 240°С | 32 | 4 | ф/ф | 266.96 | складская позиция
BG02D456836 | Шаровой кран Pekos из нержавеющей стали РО6-ТТТG-040-40, DN040, PN40, ф/ф, Tmax.= 240°С | 40 | 4 | ф/ф | 366.72 | складская позиция
BG02D456837 | Шаровой кран Pekos из нержавеющей стали РО6-ТТТG-050-40, DN050, РN40, ф/ф, Tmax.= 240°С | 50 | 4 | ф/ф | 421.22 | складская позиция
BG02D456838 | Шаровой кран Pekos из нержавеющей стали РО6-ТТТG-065-40, DN065, PN40, ф/ф, Tmax.= 240°С | 65 | 4 | ф/ф | 558.86 | складская позиция
BG02D456839 | Шаровой кран Pekos из нержавеющей стали РО6-ТТТG-080-40, DN080, РN40, ф/ф, Tmax.= 240°С | 80 | 4 | ф/ф | 708.5 | складская позиция
BG02D456840 | Шаровой кран Pekos из нержавеющей стали РО6-ТТТG-100-40, DN100, PN40, ф/ф, Tmax.= 240°С | 100 | 4 | ф/ф | 918.18 | складская позиция
BG02D510452 | Шаровой кран Pekos из нержавеющей стали РО6-ТТТG-125-40, DN125, PN40, ф/ф, Tmax.= 240°С | 125 | 4 | ф/ф | 1919.51 | складская позиция
*Оплата производится в рублях по внутреннему курсу компании.
Компания оставляет за собой право вносить конструктивные изменения. Данный прайс-лист не является публичной офертой
Компания АДЛ производство и поставки промышленного оборудования
Тел.: (495) 937 8968 Факс: (495) 933 8501/02 info@adl.ru www.adl.ru интернет-магазин: www.valve.ru

## Шаровые краны из латуни
Артикул | Наименование товара | DN, (мм) | PN, (бар) | Тип присоединения | Tмакс., (°C) | у.е.* без НДС | Срок поставки | <<< К содержанию
Шаровые краны из латуни
Шаровые краны для воды полнопроходные "Чикаго", PN 25, Тмакс. = 110 °С (рукоятка – обычная**)
BN01A99822 | 34.499 | 8 | 25 | внутр. резьба | 110 | 3.74 | складская позиция
BN01A131303 | 34.5 | 10 | 25 | внутр. резьба | 110 | 3.6 | складская позиция
BN01A79336 | 34.501 | 15 | 25 | внутр. резьба | 110 | 4.5 | складская позиция
BN01A79341 | 34.502 | 20 | 25 | внутр. резьба | 110 | 6.36 | складская позиция
BN01A79347 | 34.503 | 25 | 25 | внутр. резьба | 110 | 9.31 | складская позиция
BN01A79351 | 34.504 | 32 | 25 | внутр. резьба | 110 | 15.29 | складская позиция
BN01A79353 | 34.505 | 40 | 25 | внутр. резьба | 110 | 21.75 | складская позиция
BN01A79356 | 34.506 | 50 | 25 | внутр. резьба | 110 | 35.18 | складская позиция
BN01A201458 | 34.507 | 65 | 25 | внутр. резьба | 110 | 65.01 | складская позиция
BN01A344385 | 34.508 | 80 | 25 | внутр. резьба | 110 | 94.73 | складская позиция
Шаровые краны для воды полнопроходные "Чикаго", PN 25, Тмакс. = 110 °С (рукоятка – бабочка)
BN01A138054 | 34.51 | 10 | 25 | внутр. резьба | 110 | 3.33 | складская позиция
BN01A79361 | 34.511 | 15 | 25 | внутр. резьба | 110 | 4.5 | складская позиция
BN01A418042 | 34.512 | 20 | 25 | внутр. резьба | 110 | 6.36 | складская позиция
BN01A138057 | 34.513 | 25 | 25 | внутр. резьба | 110 | 9.05 | складская позиция
Шаровые краны для воды полнопроходные "Бостон", PN 30, Тмакс. = 140 °С (рукоятка – обычная**)
BN01A514731 | 31.001 | 15 | 30 | внутр. резьба | 140 | 5.31 | 10 недель
BN01A472755 | 31.002 | 20 | 30 | внутр. резьба | 140 | 7.44 | 10 недель
BN01A472756 | 31.003 | 25 | 30 | внутр. резьба | 140 | 11.29 | 10 недель
BN01A514744 | 31.004 | 32 | 30 | внутр. резьба | 140 | 17.34 | 10 недель
BN01A514758 | 31.005 | 40 | 30 | внутр. резьба | 140 | 24.89 | 10 недель
BN01A514761 | 31.006 | 50 | 30 | внутр. резьба | 140 | 39.25 | 10 недель
BN01A535061 | 35.007 | 65 | 30 | внутр. резьба | 140 | 74.6 | 10 недель
BN01A437591 | 35.008 | 80 | 30 | внутр. резьба | 140 | 108.47 | 10 недель
Шаровые краны для воды полнопроходные "Бостон", PN 30, Тмакс. = 140 °С (рукоятка – бабочка)
BN01A514093 | 31.011 | 15 | 30 | внутр. резьба | 140 | 5.06 | 10 недель
BN01A514185 | 31.012 | 20 | 30 | внутр. резьба | 140 | 6.82 | 10 недель
BN01A514186 | 31.013 | 25 | 30 | внутр. резьба | 140 | 10.52 | 10 недель
Шаровые краны для воды полнопроходные "Бостон", PN 30, Тмакс. = 140 °С (рукоятка – обычная**)
BN01A514957 | 31.033 | 10 | 30 | внешн. резьба | 140 | 3.51 | 10 недель
BN01A514958 | 31.034 | 15 | 30 | внешн. резьба | 140 | 5.39 | 10 недель
BN01A514962 | 31.035 | 20 | 30 | внешн. резьба | 140 | 5.97 | 10 недель
BN01A514979 | 31.036 | 25 | 30 | внешн. резьба | 140 | 9.13 | 10 недель
Шаровые краны для воды полнопроходные «Бостон», PN 30, Тмакс. = 90 °С (рукоятка – бабочка), с дренажем
BN01A514987 | 31.037 | 10 | 30 | внешн. резьба | 140 | 4.18 | 10 недель
BN01A515040 | 31.038 | 15 | 30 | внешн. резьба | 140 | 4.55 | 10 недель
BN01A514988 | 31.039 | 20 | 30 | внешн. резьба | 140 | 6.72 | 10 недель
BN01A514989 | 31.04 | 25 | 30 | внешн. резьба | 140 | 9.36 | 10 недель
Шаровые краны для воды полнопроходные "Чикаго", PN 25, Тмакс. = 110 °С (рукоятка – бабочка**)
BN01A454135 | 34.526 | 10 | 25 | внутр./внешн. Резьба | 110 | 3.48 | складская позиция
BN01A108084 | 34.527 | 15 | 25 | внутр./внешн. резьба | 110 | 4.16 | складская позиция
BN01A403497 | 34.528 | 20 | 25 | внутр./внешн. резьба | 110 | 6.3 | складская позиция
BN01A437057 | 34.529 | 25 | 25 | внутр./внешн. резьба | 110 | 10.09 | складская позиция
Шаровые краны для воды полнопроходные "Бостон", PN 30, Тмакс. = 140 °С (рукоятка – бабочка**)
BN01A514817 | 31.027 | 10 | 30 | внутр./внешн. Резьба | 140 | 4.79 | 10 недель
BN01A514820 | 31.028 | 15 | 30 | внутр./внешн. резьба | 140 | 5.14 | 10 недель
BN01A515044 | 31.029 | 20 | 30 | внутр./внешн. резьба | 140 | 7.67 | 10 недель
BN01A515061 | 31.03 | 25 | 30 | внутр./внешн. резьба | 140 | 11.56 | 10 недель
Шаровые краны для воды полнопроходные "Чикаго", PN 25, Тмакс. = 110 °С (рукоятка – обычная**)
BN01A454066 | 34.53 | 10 | 25 | внутр./внешн. резьба | 110 | 3.02 | складская позиция
BN01A79364 | 34.531 | 15 | 25 | внутр./внешн. резьба | 110 | 4.56 | складская позиция
BN01A79366 | 34.532 | 20 | 25 | внутр./внешн. резьба | 110 | 6.17 | складская позиция
BN01A79367 | 34.533 | 25 | 25 | внутр./внешн. резьба | 110 | 9.19 | складская позиция
Шаровые краны для воды полнопроходные "Бостон", PN 30, Тмакс. = 140 °С (рукоятка – обычная**)
BN01A514805 | 31.02 | 10 | 30 | внутр./внешн. резьба | 140 | 5.2 | 10 недель
BN01A514807 | 31.021 | 15 | 30 | внутр./внешн. резьба | 140 | 5.46 | 10 недель
BN01A515094 | 31.022 | 20 | 30 | внутр./внешн. резьба | 140 | 7.8 | 10 недель
BN01A514811 | 31.023 | 25 | 30 | внутр./внешн. резьба | 140 | 11.67 | 10 недель
BN01A514939 | 31.024 | 32 | 30 | внутр./внешн. резьба | 140 | 17.23 | 10 недель
BN01A514806 | 31.025 | 40 | 30 | внутр./внешн. резьба | 140 | 25.02 | 10 недель
BN01A525432 | 31.026 | 50 | 30 | внутр./внешн. резьба | 140 | 39.1 | 10 недель
Шаровые краны для воды полнопроходные «Бостон», PN 30, Тмакс. = 90 °С (рукоятка – бабочка), с американкой
BN01A452842 | 35.555 | 15 | 30 | внутр./внешн. резьба | 90 | 6.53 | складская позиция
BN01A452843 | 35.556 | 20 | 30 | внутр./внешн. резьба | 90 | 10.1 | складская позиция
BN01A452844 | 35.557 | 25 | 30 | внутр./внешн. резьба | 90 | 16.02 | складская позиция
Шаровые краны для воды полнопроходные «Бостон», PN 30, Тмакс. = 90 °С (рукоятка – бабочка), с накидной гайкой
BN01A452845 | 35.561 | 15 | 30 | внутр. резьба | 90 | 5.13 | складская позиция
BN01A452846 | 35.562 | 20 | 30 | внутр. резьба | 90 | 8.9 | складская позиция
BN01A452847 | 35.563 | 25 | 30 | внутр. резьба | 90 | 11.16 | складская позиция
Шаровые краны для воды полнопроходные «Бостон», PN 30, Тмакс. = 90 °С (рукоятка – бабочка), с дренажом
BN01A452839 | 35.341 | 15 | 16 | внутр. резьба | 90 | 5.57 | складская позиция
Шаровые краны водоразборные с прижимным сальником "Аризона" , PN 25, Тмакс. = 110 °С
BN01C115898 | 35.019 | 15/20 | 25 | внешн. резьба | 110 | 5.15 | складская позиция
BN01C365994 | 35.017 | 20/25 | 25 | внешн. резьба | 110 | 7.61 | складская позиция
BN01C142855 | 35.018 | 25/32 | 25 | внешн. резьба | 110 | 11.89 | складская позиция
Шаровые краны для газа «Бостон Газ», PN 5 (рукоятка – обычная/бабочка)
BN01E31650 | 36.090 | 15 | 5 | внутр/внеш резьба |  | 6.52 | 10 недель
BN01E31651 | 36.091 | 20 | 5 | внутр/внеш резьба |  | 8.99 | 10 недель
BN01E31653 | 36.095 | 15 | 5 | внутр/внеш резьба |  | 5.16 | 10 недель
BN01E31654 | 36.096 | 20 | 5 | внутр/внеш резьба |  | 7.48 | 10 недель
BN01E388860 | 36.122 | 15 | 5 | внутр.резьба |  | 6.58 | 10 недель
BN01E388861 | 36.123 | 20 | 5 | внутр.резьба |  | 9.74 | 10 недель
BN01E388862 | 36.124 | 25 | 5 | внутр.резьба |  | 16.28 | 10 недель
BN01E388863 | 36.125 | 32 | 5 | внутр.резьба |  | 24.23 | 10 недель
BN01E388865 | 36.126 | 40 | 5 | внутр.резьба |  | 34.83 | 10 недель
BN01E388867 | 36.127 | 50 | 5 | внутр.резьба |  | 60.42 | 10 недель
*Оплата производится в рублях по внутреннему курсу компании.
Компания оставляет за собой право вносить конструктивные изменения. Данный прайс-лист не является публичной офертой
Компания АДЛ производство и поставки промышленного оборудования
Тел.: (495) 937 8968 Факс: (495) 933 8501/02 info@adl.ru www.adl.ru интернет-магазин: www.valve.ru

## Задвижки
Артикул | Наименование товара | DN, (мм) | PN, (бар) | Тип присоединения | Tмакс., (°C) | у.е.* без НДС | Срок поставки |  | <<< К содержанию
Задвижки «Гранар» серии KR11 с обрезиненным клином, PN 10, Тмакс. 120 °С, материал – высокопрочный чугун
CV01F106785 | KR11-200 | 200 | 10 | ф/ф | 120 | 369.52 | складская позиция
CV01F106489 | KR11-250 | 250 | 10 | ф/ф | 120 | 580.66 | складская позиция
CV01F106787 | KR11-300 | 300 | 10 | ф/ф | 120 | 842.53 | складская позиция
CV01F106788 | KR11-350 | 350 | 10 | ф/ф | 120 | 2050.5 | складская позиция
CV01F106789 | KR11-400 | 400 | 10 | ф/ф | 120 | 2285.49 | складская позиция
CV01F106790 | KR11-500 | 500 | 10 | ф/ф | 120 | 4299.76 | складская позиция
CV01F106791 | KR11-600 | 600 | 10 | ф/ф | 120 | 6321.99 | складская позиция
Задвижки «Гранар» серии KR11 с обрезиненным клином, PN 10/16, Тмакс. 120 °С, материал – высокопрочный чугун
CV01F99851 | KR11-040 | 40 | 10/16 | ф/ф | 120 | 84.3 | складская позиция
CV01F99852 | KR11-050 | 50 | 10/16 | ф/ф | 120 | 89.11 | складская позиция
CV01F99853 | KR11-065 | 65 | 10/16 | ф/ф | 120 | 110.59 | складская позиция
CV01F99854 | KR11-080 | 80 | 10/16 | ф/ф | 120 | 124.94 | складская позиция
CV01F99855 | KR11-100 | 100 | 10/16 | ф/ф | 120 | 153.4 | складская позиция
CV01F99856 | KR11-125 | 125 | 10/16 | ф/ф | 120 | 203.73 | складская позиция
CV01F99857 | KR11-150 | 150 | 10/16 | ф/ф | 120 | 239.8 | складская позиция
CV01F99858 | KR11-200 | 200 | 16 | ф/ф | 120 | 369.52 | складская позиция
CV01F99859 | KR11-250 | 250 | 16 | ф/ф | 120 | 580.66 | складская позиция
CV01F99860 | KR11-300 | 300 | 16 | ф/ф | 120 | 884.66 | складская позиция
CV01F99861 | KR11-350 | 350 | 16 | ф/ф | 120 | 2050.5 | складская позиция
CV01F99862 | KR11-400 | 400 | 16 | ф/ф | 120 | 2285.49 | складская позиция
CV01F99864 | KR11-500 | 500 | 16 | ф/ф | 120 | 4299.76 | складская позиция
CV01F99865 | KR11-600 | 600 | 16 | ф/ф | 120 | 6321.99 | складская позиция
Задвижки «Гранар» серии KR12 с обрезиненным клином, PN 16, Тмакс. 120 °С, материал – высокопрочный чугун, с электроприводом AUMA
FG01A138254 | KR12-040 с электроприводом SA07.6, 380 В | 40 | 10/16 | ф/ф | 120 | 1824.37 | складская позиция
FG01A138255 | KR12-050 с электроприводом SA07.6, 380 В | 50 | 10/16 | ф/ф | 120 | 1835.45 | складская позиция
FG01A138266 | KR12-065 с электроприводом SA07.6, 380 В | 65 | 10/16 | ф/ф | 120 | 1855.42 | складская позиция
FG01A138256 | KR12-080 с электроприводом SA07.6, 380 В | 80 | 10/16 | ф/ф | 120 | 1870.13 | складская позиция
FG01A138257 | KR12-100 с электроприводом SA10.2, 380 В | 100 | 10/16 | ф/ф | 120 | 2395.42 | складская позиция
FG01A138267 | KR12-125 с электроприводом SA14.2, 380 В | 125 | 10/16 | ф/ф | 120 | 3251.73 | складская позиция
FG01A138258 | KR12-150 с электроприводом SA14.2, 380 В | 150 | 10/16 | ф/ф | 120 | 3381.72 | складская позиция
FG01A138259 | KR12-200 с электроприводом SA14.2, 380 В | 200 | 16 | ф/ф | 120 | 3769.38 | складская позиция
FG01A138268 | KR12-250 с электроприводом SA14.6, 380 В | 250 | 16 | ф/ф | 120 | 4408.44 | складская позиция
FG01A138260 | KR12-300 с электроприводом SA14.6, 380 В | 300 | 16 | ф/ф | 120 | 4667.35 | складская позиция
FG01A138261 | KR12-350 с электроприводом SA14.6, 380 В | 350 | 16 | ф/ф | 120 | 6069.18 | складская позиция
FG01A138262 | KR12-400 с электроприводом SA14.6, 380 В | 400 | 16 | ф/ф | 120 | 6064.82 | складская позиция
FG01A138263 | KR12-450 с электроприводом SA16.2, 380 В | 450 | 16 | ф/ф | 120 | 9046.4 | складская позиция
FG01A138264 | KR12-500 с электроприводом SA16.2, 380 В | 500 | 16 | ф/ф | 120 | 9773.63 | складская позиция
FG01A138265 | KR12-600 с электроприводом SA16.2, 380 В | 600 | 16 | ф/ф | 120 | 12011.78 | складская позиция
Задвижки с обрезиненным клином «Гранар» серии KR-15, DN 50-400 мм, PN 16 бар с электроприводами серии SA, Тмакс.=120 °С, материал – высокопрочный чугун
FG01B150003 | KR15-050. с электроприводом SA07.6, 380 В | 50 | 16 | ф/ф | 120 | 1300.25 |  | 1-2 недели
FG01B150005 | KR15-065. с электроприводом SA07.6, 380 В | 65 | 16 | ф/ф | 120 | 1314.27 |  | 1-2 недели
FG01B150007 | KR15-080. с электроприводом SA07.6, 380 В | 80 | 16 | ф/ф | 120 | 1327.64 |  | 1-2 недели
FG01B150011 | KR15-100. с электроприводом SA10.2, 380 В | 100 | 16 | ф/ф | 120 | 1739.81 |  | 1-2 недели
FG01B201081 | KR15-125. с электроприводом SA14.2, 380 В | 125 | 16 | ф/ф | 120 | 2603.97 |  | 1-2 недели
FG01B132035 | KR15-150. с электроприводом SA14.2, 380 В | 150 | 16 | ф/ф | 120 | 2567.84 |  | 1-2 недели
FG01B132036 | KR15-200. с электроприводом SA14.2, 380 В | 200 | 16 | ф/ф | 120 | 2665.75 |  | 1-2 недели
FG01B150013 | KR15-250. с электроприводом SA14.6, 380 В | 250 | 16 | ф/ф | 120 | 3193.86 |  | 1-2 недели
FG01B150016 | KR15-300. с электроприводом SA14.6, 380 В | 300 | 16 | ф/ф | 120 | 3681.57 |  | 1-2 недели
FG01B388004 | KR15-350. с электроприводом SA14.6, 380 В | 350 | 16 | ф/ф | 120 | 4462.78 |  | 1-2 недели
FG01B390455 | KR15-400. с электроприводом SA14.6, 380 В | 400 | 16 | ф/ф | 120 | 4754.34 |  | 1-2 недели
Примечание: по запросу возможна комплектация задвижек стационарным или телескопическим удлинением штока. Подробную информацию просьба уточнять у инженеров АДЛ.
Задвижки «Гранар» серии KR20 с обрезиненным клином, PN10/16, Тмакс. 80 °С, материал – чугун GGG50
CV01I416780 | KR20-050 | 50 | 10/16 | ф/ф | 80 | 61.32 | складская позиция
CV01I416783 | KR20-065 | 65 | 10/16 | ф/ф | 80 | 76.06 | складская позиция
CV01I416784 | KR20-080 | 80 | 10/16 | ф/ф | 80 | 92.18 | складская позиция
CV01I416788 | KR20-100 | 100 | 10/16 | ф/ф | 80 | 122.62 | складская позиция
CV01I416790 | KR20-125 | 125 | 10/16 | ф/ф | 80 | 172.86 | складская позиция
CV01I416793 | KR20-150 | 150 | 10/16 | ф/ф | 80 | 202.35 | складская позиция
CV01I416796 | KR20-200 | 200 | 16 | ф/ф | 80 | 308.82 | складская позиция
CV01I416808 | KR20-250 | 250 | 16 | ф/ф | 80 | 474.33 | складская позиция
CV01I416812 | KR20-300 | 300 | 16 | ф/ф | 80 | 630.58 | складская позиция
*Оплата производится в рублях по внутреннему курсу компании.
Компания оставляет за собой право вносить конструктивные изменения. Данный прайс-лист не является публичной офертой
Компания АДЛ производство и поставки промышленного оборудования
Тел.: (495) 937 8968 Факс: (495) 933 8501/02 info@adl.ru www.adl.ru интернет-магазин: www.valve.ru

## Балансировочные клапаны
Артикул | Наименование товара | DN, (мм) | PN, (бар) | Тип присоединения | у.е.* без НДС | Срок поставки | <<< К содержанию
Клапаны балансировочные
Клапаны балансировочные латунные VIR 9525, PN 25
DN01F416504 | VIR 9525 | 15 | 25 | р/р | 22.15 | складская позиция
DN01F416507 | VIR 9525 | 20 | 25 | р/р | 27.4 | складская позиция
DN01F416510 | VIR 9505 | 25 | 25 | р/р | 37.78 | складская позиция
Клапаны балансировочные латунные VIR 9505, PN 25
DN01B116738 | VIR 9505 | 15 | 25 | р/р | 29.3 | складская позиция
DN01B116746 | VIR 9505 | 20 | 25 | р/р | 30.23 | складская позиция
DN01B116747 | VIR 9505 | 25 | 25 | р/р | 35.07 | складская позиция
DN01B116748 | VIR 9505 | 32 | 25 | р/р | 49.68 | складская позиция
DN01B116947 | VIR 9505 | 40 | 25 | р/р | 62.79 | складская позиция
DN01B116948 | VIR 9505 | 50 | 25 | р/р | 82.49 | складская позиция
Клапаны балансировочные латунные VIR 9515, PN 25
DN01C116952 | VIR 9515 | 15 | 25 | р/р | 30.14 | складская позиция
DN01C116953 | VIR 9515 | 20 | 25 | р/р | 36.75 | складская позиция
DN01C116954 | VIR 9515 | 25 | 25 | р/р | 41.32 | складская позиция
DN01C116955 | VIR 9515 | 32 | 25 | р/р | 53.93 | складская позиция
DN01C116956 | VIR 9515 | 40 | 25 | р/р | 65.78 | складская позиция
DN01C116957 | VIR 9515 | 50 | 25 | р/р | 96.11 | складская позиция
Клапаны балансировочные чугунные «Гранбаланс» КБЧ, серии 10, PN 16
FH01A437941 | КБЧ | 40 | 16 | ф/ф | 109.35 | складская позиция
FH01A437943 | КБЧ | 50 | 16 | ф/ф | 119.73 | складская позиция
FH01A136750 | КБЧ | 65 | 16 | ф/ф | 197.97 | складская позиция
FH01A136751 | КБЧ | 80 | 16 | ф/ф | 255.48 | складская позиция
FH01A136752 | КБЧ | 100 | 16 | ф/ф | 354.46 | складская позиция
FH01A136754 | КБЧ | 125 | 16 | ф/ф | 497.74 | складская позиция
FH01A136775 | КБЧ | 150 | 16 | ф/ф | 625.01 | складская позиция
FH01A136776 | КБЧ | 200 | 16 | ф/ф | 1369.76 | складская позиция
FH01A136777 | КБЧ | 250 | 16 | ф/ф | 2010.61 | 6-8 недель
FH01A136779 | КБЧ | 300 | 16 | ф/ф | 2728.18 | 6-8 недель
FH01A567524 | КБЧ | 350 | 16 | ф/ф | 6987.93 | 8-10 недель
FH01A567525 | КБЧ | 400 | 16 | ф/ф | 10016.63 | 8-10 недель
Клапаны балансировочные автоматические «Гранбаланс» КБА, серии 20/01, PN 25
Регулятор перепада давления латунный "Гранбаланс" КБА
FH02A394228 | КБА | 15 | 3–12 | р/р | 56.72 | складская позиция
FH02A394247 | КБА | 15 | 10–21 | р/р | 56.72 | складская позиция
FH02A420279 | КБА | 15 | 11–32 | р/р | 56.72 | складская позиция
FH02A394232 | КБА | 20 | 3–12 | р/р | 56.72 | складская позиция
FH02A394248 | КБА | 20 | 10–21 | р/р | 56.72 | складская позиция
FH02A420280 | КБА | 20 | 11–32 | р/р | 56.72 | складская позиция
FH02A394234 | КБА | 25 | 3–12 | р/р | 60.47 | складская позиция
FH02A394250 | КБА | 25 | 10–21 | р/р | 60.47 | складская позиция
FH02A420281 | КБА | 25 | 11–32 | р/р | 60.47 | складская позиция
FH02A512798 | КБА | 15 | 5–50 | р/р | 72.93 | складская позиция
FH02A512799 | КБА | 20 | 5–50 | р/р | 73.18 | складская позиция
FH02A512795 | КБА | 25 | 5–50 | р/р | 78.08 | складская позиция
FH02A522236 | КБА | 32 | 5–60 | р/р | 125.37 | складская позиция
FH02A562679 | КБА | 40 | 5–100 | р/р | 79.69 | складская позиция
FH02A562680 | КБА | 50 | 5–50 | р/р | 106.65 | складская позиция
Регулятор перепада давления чугунный "Гранбаланс" КБА
FH01B594649 | КБА | 40 | 5–100 | р/р | 160.68 | 6-8 недель
FH01B594648 | КБА | 50 | 5–100 | р/р | 164.67 | 6-8 недель
Примечание: Клапан «Гранбаланс» КБА устанавливается в паре с клапаном-партнером.
Артикул | Наименование товара | DN, (мм) | Расход, (л/час) | Тип присоединения | у.е.* без НДС | Срок поставки
Динамический клапан-партнер к "Гранбаланс" КБА
FH02A421513 | Клапан-партнер КБА | 15 | 215 - 998 | р/р | 41.45 | складская позиция
FH02A420296 | Клапан-партнер КБА | 15 | 29,2 - 155 | р/р | 41.45 | складская позиция
FH02A420299 | Клапан-партнер КБА | 15 | 42,1 - 250 | р/р | 41.45 | складская позиция
FH02A421517 | Клапан-партнер КБА | 20 | 215 - 998 | р/р | 41.45 | складская позиция
FH02A420297 | Клапан-партнер КБА | 20 | 29,2 - 155 | р/р | 41.45 | складская позиция
FH02A420300 | Клапан-партнер КБА | 20 | 42,1 - 250 | р/р | 41.45 | складская позиция
FH02A421524 | Клапан-партнер КБА | 25 | 215 - 998 | р/р | 46.53 | складская позиция
FH02A420298 | Клапан-партнер КБА | 25 | 29,2 - 155 | р/р | 46.53 | складская позиция
FH02A420301 | Клапан-партнер КБА | 25 | 42,1 - 250 | р/р | 46.53 | складская позиция
Артикул | Наименование товара | DN, (мм) | PN, (бар) | Тип присоединения | у.е.* без НДС | Срок поставки
Шаровый клапан-партнер к "Гранбаланс" КБА
FH02A434665 | Шаровый Клапан-партнер КБА с заглушкой | 15 | 25 | р/р | 12.77 | складская позиция
FH02A434666 | Шаровый Клапан-партнер КБА с заглушкой | 20 | 25 | р/р | 18.4 | складская позиция
FH02A434667 | Шаровый Клапан-партнер КБА с заглушкой | 25 | 25 | р/р | 26.17 | складская позиция
FH02A521493 | Шаровый Клапан-партнер КБА с заглушкой | 32 | 25 | р/р | 41.94 | складская позиция
FH02A562679 | Шаровый Клапан-партнер КБА с заглушкой | 40 | 25 | р/р | 79.69 | складская позиция
FH02A562680 | Шаровый Клапан-партнер КБА с заглушкой | 50 | 25 | р/р | 106.65 | складская позиция
Дополнительное оборудование
FH01A139970 | Комплект измерительных ниппелей для балансировочного клапана «Гранбаланс» |  |  |  | 8.47 | складская позиция
DN01E207536 | Ниппель измерительный с функцией дренажа 1/4" |  |  |  | 11.28 | складская позиция
JE01A566571 | Расходомер Т650 для балансировочных клапанов VIR и «Гранбаланс» |  |  |  | 4652.08 | 6-8 недель
*Оплата производится в рублях по внутреннему курсу компании.
Компания оставляет за собой право вносить конструктивные изменения. Данный прайс-лист не является публичной офертой
Компания АДЛ производство и поставки промышленного оборудования
Тел.: (495) 937 8968 Факс: (495) 933 8501/02 info@adl.ru www.adl.ru интернет-магазин: www.valve.ru

## Регулирующие клапаны
Артикул | Тип | DN, (мм) | Kvs, (м3/ч) | Мин. расход , (м3/ч) | Макс. продолж. расход , (м3/ч) | у.е.* без НДС | Срок поставки | <<< К содержанию
Регулирующие клапаны с пилотным управлением серии КАТ Клапаны КАТ10, PN 16 бар, корпус - высокопрочный чугун GGG40, Тмакс=80 °С Редукционные клапаны КАТ10/01
FL01D129879 | КАТ10/01-02-01-040-16-Ф/Ф | 40 | 43 | <1 | 25 | 1158.52 | складская позиция
FL01D130130 | КАТ10/01-02-01-050-16-Ф/Ф | 50 | 43 |  | 40 | 1193.85 | складская позиция
FL01D130132 | КАТ10/01-02-01-065-16-Ф/Ф | 65 | 43 |  | 40 | 1234.44 | складская позиция
FL01D130133 | КАТ10/01-02-01-080-16-Ф/Ф | 80 | 103 |  | 90 | 1540.77 | складская позиция
FL01D130134 | КАТ10/01-02-01-100-16-Ф/Ф | 100 | 167 |  | 160 | 2010.72 | складская позиция
FL01D130135 | КАТ10/01-02-01-150-16-Ф/Ф | 150 | 407 |  | 350 | 3901.53 | складская позиция
FL01D130137 | КАТ10/01-02-01-200-16-Ф/Ф | 200 | 676 |  | 480 | 5585.78 | складская позиция
FL01D130138 | КАТ10/01-02-01-250-16-Ф/Ф | 250 | 1160 |  | 970 | 8306.02 | складская позиция
FL01D130140 | КАТ10/01-02-01-300-16-Ф/Ф | 300 | 1600 |  | 1400 | 11460.86 | складская позиция
FL01D130141 | КАТ10/01-02-01-350-16-Ф/Ф | 350 | 1600 |  | 1900 | 15556.92 | 8-10 недель
FL01D130142 | КАТ10/01-02-01-400-16-Ф/Ф | 400 | 3300 |  | 2500 | 27016.5 | 8-10 недель
FL01D130150 | КАТ10/01-02-01-450-16-Ф/Ф | 450 | 3300 |  | 3900 | 30680.57 | 8-10 недель
FL01D130144 | КАТ10/01-02-01-500-16-Ф/Ф | 500 | 7000 |  | 5600 | 32341.76 | 8-10 недель
Перепускные клапаны КАТ10/03
FL01D131373 | КАТ10/03-02-01-040-16-Ф/Ф | 40 | 43 | <1 | 25 | 1227.9 | складская позиция
FL01D131374 | КАТ10/03-02-01-050-16-Ф/Ф | 50 | 43 |  | 40 | 1290.73 | складская позиция
FL01D131375 | КАТ10/03-02-01-065-16-Ф/Ф | 65 | 43 |  | 40 | 1345.73 | складская позиция
FL01D131376 | КАТ10/03-02-01-080-16-Ф/Ф | 80 | 103 |  | 90 | 1658.6 | складская позиция
FL01D131379 | КАТ10/03-02-01-100-16-Ф/Ф | 100 | 167 |  | 160 | 2106.29 | складская позиция
FL01D131381 | КАТ10/03-02-01-150-16-Ф/Ф | 150 | 407 |  | 350 | 3902.33 | складская позиция
FL01D131382 | КАТ10/03-02-01-200-16-Ф/Ф | 200 | 676 |  | 480 | 5585.78 | складская позиция
FL01D131383 | КАТ10/03-02-01-250-16-Ф/Ф | 250 | 1160 |  | 970 | 8306.02 | складская позиция
FL01D131384 | КАТ10/03-02-01-300-16-Ф/Ф | 300 | 1600 |  | 1400 | 11460.86 | складская позиция
FL01D131386 | КАТ10/03-02-01-350-16-Ф/Ф | 350 | 1600 |  | 1900 | 15556.92 | 8-10 недель
FL01D131387 | КАТ10/03-02-01-400-16-Ф/Ф | 400 | 3300 |  | 2500 | 27016.5 | 8-10 недель
FL01D131389 | КАТ10/03-02-01-450-16-Ф/Ф | 450 | 3300 |  | 3900 | 30680.57 | 8-10 недель
FL01D131390 | КАТ10/03-02-01-500-16-Ф/Ф | 500 | 7000 |  | 5600 | 32341.76 | 8-10 недель
Поплавковый клапан КАТ 10/08
FL01D133484 | КАТ10/08-02-01-040-16-Ф/Ф | 40 | 43 | <1 | 25 | 1044.63 | складская позиция
FL01D133901 | КАТ10/08-02-01-050-16-Ф/Ф | 50 | 43 |  | 40 | 1108.55 | складская позиция
FL01D151609 | КАТ10/08-02-01-065-16-Ф/Ф | 65 | 43 |  | 40 | 1171.61 | складская позиция
FL01D134742 | КАТ10/08-02-01-080-16-Ф/Ф | 80 | 103 |  | 90 | 1519.82 | складская позиция
FL01D133955 | КАТ10/08-02-01-100-16-Ф/Ф | 100 | 167 |  | 160 | 1938.72 | складская позиция
FL01D133924 | КАТ10/08-02-01-150-16-Ф/Ф | 150 | 407 |  | 350 | 3474.25 | складская позиция
FL01D133902 | КАТ10/08-02-01-200-16-Ф/Ф | 200 | 676 |  | 480 | 5159.02 | складская позиция
FL01D133954 | КАТ10/08-02-01-250-16-Ф/Ф | 250 | 1160 |  | 970 | 7879.25 | складская позиция
FL01D203990 | КАТ10/08-02-01-300-16-Ф/Ф | 300 | 1600 |  | 1400 | 11032.8 | складская позиция
Клапаны КАТ11, PN 1,6 бар, корпус - высокопрочный чугун GGG40, Тмакс=60 °С
Редукционные клапаны КАТ11/02
FL01F131225 | КАТ11/02-02-01-050-16-Ф/Ф | 50 | 95 | <1 | 40 | 683.33 | 8-10 недель
FL01F133801 | КАТ11/02-02-01-065-16-Ф/Ф | 65 | 95 |  | 40 | 755.33 | 8-10 недель
FL01F140060 | КАТ11/02-02-01-080-16-Ф/Ф | 80 | 170 |  | 90 | 905.86 | 8-10 недель
FL01F130840 | КАТ11/02-02-01-100-16-Ф/Ф | 100 | 220 |  | 100 | 1176.61 | 8-10 недель
FL01F130843 | КАТ11/02-02-01-150-16-Ф/Ф | 150 | 600 |  | 350 | 2182.22 | 8-10 недель
FL01F130844 | КАТ11/02-02-01-200-16-Ф/Ф | 200 | 800 |  | 480 | 3200.67 | 8-10 недель
FL01F130845 | КАТ11/02-02-01-250-16-Ф/Ф | 250 | 1250 |  | 970 | 4585.66 | 8-10 недель
FL01F130846 | КАТ11/02-02-01-300-16-Ф/Ф | 300 | 1900 |  | 1400 | 6830.7 | 8-10 недель
FL01F401303 | КАТ11/02-02-01-350-16-Ф/Ф | 350 | 1900 |  | 1400 | 10454.19 | 8-10 недель
FL01F401304 | КАТ11/02-02-01-400-16-Ф/Ф | 400 | 2600 |  | 2500 | 16468.05 | 8-10 недель
FL01F130847 | КАТ11/02-02-01-500-16-Ф/Ф | 500 | 5370 |  | 3890 | 26051.71 | 8-10 недель
FL01F401307 | КАТ11/02-02-01-600-16-Ф/Ф | 600 | 5370 |  | 5500 | 35872.33 | 8-10 недель
Перепускные клапаны КАТ11/03
FL01F225473 | КАТ11/03-02-01-050-16-Ф/Ф | 50 | 95 | <1 | 40 | 786.76 | 8-10 недель
FL01F401310 | КАТ11/03-02-01-065-16-Ф/Ф | 65 | 95 |  | 40 | 760.57 | 8-10 недель
FL01F138297 | КАТ11/03-02-01-080-16-Ф/Ф | 80 | 170 |  | 90 | 865.28 | 8-10 недель
FL01F134856 | КАТ11/03-02-01-100-16-Ф/Ф | 100 | 220 |  | 100 | 1149.36 | 8-10 недель
FL01F133804 | КАТ11/03-02-01-150-16-Ф/Ф | 150 | 600 |  | 350 | 1565.65 | 8-10 недель
FL01F208402 | КАТ11/03-02-01-200-16-Ф/Ф | 200 | 800 |  | 480 | 3311.93 | 8-10 недель
FL01F217569 | КАТ11/03-02-01-250-16-Ф/Ф | 250 | 1250 |  | 970 | 5041.21 | 8-10 недель
FL01F401314 | КАТ11/03-02-01-300-16-Ф/Ф | 300 | 1900 |  | 1400 | 7215.56 | 8-10 недель
FL01F401318 | КАТ11/03-02-01-350-16-Ф/Ф | 350 | 1900 |  | 1400 | 10454.19 | 8-10 недель
FL01F401319 | КАТ11/03-02-01-400-16-Ф/Ф | 400 | 2600 |  | 2500 | 16468.05 | 8-10 недель
FL01F401320 | КАТ11/03-02-01-500-16-Ф/Ф | 500 | 5370 |  | 3890 | 26051.71 | 8-10 недель
FL01F401322 | КАТ11/03-02-01-600-16-Ф/Ф | 600 | 5370 |  | 5500 | 36237.55 | 8-10 недель
Поплавковый клапан КАТ 11/08
FL01F150021 | КАТ11/08-02-01-050-16-Ф/Ф | 50 | 95 | <1 | 40 | 662.26 | 8-10 недель
FL01F203993 | КАТ11/08-02-01-065-16-Ф/Ф | 65 | 95 |  | 40 | 755.18 | 8-10 недель
FL01F203998 | КАТ11/08-02-01-080-16-Ф/Ф | 80 | 170 |  | 90 | 886.23 | 8-10 недель
FL01F144196 | КАТ11/08-02-01-100-16-Ф/Ф | 100 | 220 |  | 100 | 1137.57 | 8-10 недель
FL01F203999 | КАТ11/08-02-01-150-16-Ф/Ф | 150 | 600 |  | 350 | 2146.86 | 8-10 недель
FL01F204000 | КАТ11/08-02-01-200-16-Ф/Ф | 200 | 800 |  | 480 | 3173.18 | 8-10 недель
FL01F204002 | КАТ11/08-02-01-250-16-Ф/Ф | 250 | 1250 |  | 970 | 4885.43 | 8-10 недель
FL01F204003 | КАТ11/08-02-01-300-16-Ф/Ф | 300 | 1900 |  | 1400 | 7011.35 | 8-10 недель
Артикул | Тип |  |  | DN (мм)/G (дюймы) |  | у.е.* без НДС | Срок поставки
Воздушные клапаны кинетические «Гранрег», КАТ50 PN16, T (макс)=65°C, корпус - высокопрочный чугун GGG40
FM01B207855 | ГРАНРЕГ КАТ50-02-03-080-16-Ф |  |  | 80 ф |  |  | 8-10 недель
FM01B207856 | ГРАНРЕГ КАТ50-02-03-100-16-Ф |  |  | 100 ф |  |  | 8-10 недель
FM01B211673 | ГРАНРЕГ КАТ50-02-03-150-16-Ф |  |  | 150 ф |  |  | 8-10 недель
FM01B398338 | ГРАНРЕГ КАТ50-02-03-200-16-Ф |  |  | 200 ф |  |  | 8-10 недель
FM01B398339 | ГРАНРЕГ КАТ50-02-03-250-16-Ф |  |  | 250 ф |  |  | 8-10 недель
FM01B398341 | ГРАНРЕГ КАТ50-02-03-300-16-Ф |  |  | 300 ф |  |  | 8-10 недель
Воздушные клапаны комбинированные «Гранрег», КАТ51 PN16, T (макс)=65°C, корпус - высокопрочный чугун GGG40
FM01C207777 | ГРАНРЕГ КАТ51-02-03-080-16-Ф |  |  | 80 ф |  | 480.42 | складская позиция
FM01C145216 | ГРАНРЕГ КАТ51-02-03-100-16-Ф |  |  | 100 ф |  | 670.23 | складская позиция
FM01C151223 | ГРАНРЕГ КАТ51-02-03-150-16-Ф |  |  | 150 ф |  |  | складская позиция
FM01C209020 | ГРАНРЕГ КАТ51-02-03-200-16-Ф |  |  | 200 ф |  |  | 8-10 недель
FM01C388725 | ГРАНРЕГ КАТ51-02-03-250-16-Ф |  |  | 250 ф |  |  | 8-10 недель
FM01C395638 | ГРАНРЕГ КАТ51-02-03-300-16-Ф |  |  | 300 ф |  |  | 8-10 недель
Воздушные клапаны комбинированные «Гранрег» КАТ55 PN16, корпус - сталь/нержавеющая сталь
FM03A344642 | ГРАНРЕГ КАТ55-03-03-050-16-Р |  |  | 50 ф |  |  | 8-10 недель
FM03A230045 | ГРАНРЕГ КАТ55-03-03-050-16-Ф |  |  | 50 ф |  |  | 8-10 недель
FM03A344640 | ГРАНРЕГ КАТ55-03-03-080-16-Ф |  |  | 80 ф |  |  | 8-10 недель
FM03A344641 | ГРАНРЕГ КАТ55-03-03-100-16-Ф |  |  | 100 ф |  |  | 8-10 недель
FM03A230048 | ГРАНРЕГ КАТ55-03-03-150-16-Ф |  |  | 150 ф |  |  | 8-10 недель
FM05A344648 | ГРАНРЕГ КАТ55-04-03-050-16-Р |  |  | 50 ф |  | 1940.51 | 8-10 недель
FM05A344644 | ГРАНРЕГ КАТ55-04-03-050-16-Ф |  |  | 50 ф |  | 2136.03 | 8-10 недель
FM05A344645 | ГРАНРЕГ КАТ55-04-03-080-16-Ф |  |  | 80 ф |  | 2233.76 | 8-10 недель
FM05A344646 | ГРАНРЕГ КАТ55-04-03-100-16-Ф |  |  | 100 ф |  | 2401.3 | 8-10 недель
FM05A344647 | ГРАНРЕГ КАТ55-04-03-150-16-Ф |  |  | 150 ф |  | 2512.98 | 8-10 недель
*Оплата производится в рублях по внутреннему курсу компании.
Компания оставляет за собой право вносить конструктивные изменения. Данный прайс-лист не является публичной офертой
Компания АДЛ производство и поставки промышленного оборудования
Тел.: (495) 937 8968 Факс: (495) 933 8501/02 info@adl.ru www.adl.ru интернет-магазин: www.valve.ru

## Фильтры
Артикул | Наименование товара | DN, (мм) | PN, (бар) |  | Тип присоединения |  | Tмакс., (°C) |  | у.е.* без НДС | Срок поставки | <<< К содержанию
Фильтры
Фильтры латунные, сетчатые муфтовые Y-образные, PN 16, Тмакс. 90 °С
BT02A75517 | 20.12 | 15 | 16 |  | р/р |  | 90 |  | 4.3 | складская позиция
BT02A75518 | 20.121 | 20 | 16 |  | р/р |  | 90 |  | 5.92 | складская позиция
BT02A75519 | 20.122 | 25 | 16 |  | р/р |  | 90 |  | 9.88 | складская позиция
BT02A75520 | 20.023 | 32 | 16 |  | р/р |  | 90 |  | 18.88 | складская позиция
BT02A75521 | 20.024 | 40 | 16 |  | р/р |  | 90 |  | 26.02 | складская позиция
BT02A377404 | 20.024 | 50 | 16 |  | р/р |  | 90 |  | 39.9 | складская позиция
Фильтры чугунные, сетчатые муфтовые, IS15, PN16, Тмакс. 200 °С, со сливной пробкой
BM03D103720 | IS15-015 | 15 | 16 |  | р/р |  | 200 |  | 7.87 | складская позиция
BM03D103783 | IS15-020 | 20 | 16 |  | р/р |  | 200 |  | 9.46 | складская позиция
BM03D103784 | IS15-025 | 25 | 16 |  | р/р |  | 200 |  | 11.99 | складская позиция
BM03D103785 | IS15-032 | 32 | 16 |  | р/р |  | 200 |  | 14.75 | складская позиция
BM03D103786 | IS15-040 | 40 | 16 |  | р/р |  | 200 |  | 17.44 | складская позиция
BM03D103787 | IS15-050 | 50 | 16 |  | р/р |  | 200 |  | 19.82 | складская позиция
Фильтры чугунные, сетчатые фланцевые, IS16, PN16, Тмакс. 300 °С, со сливной пробкой
BM03B103721 | IS16-015 | 15 | 16 |  | ф/ф |  | 300 |  | 11.31 | складская позиция
BM03B103788 | IS16-020 | 20 | 16 |  | ф/ф |  | 300 |  | 13.42 | складская позиция
BM03B103789 | IS16-025 | 25 | 16 |  | ф/ф |  | 300 |  | 14.84 | складская позиция
BM03B103790 | IS16-032 | 32 | 16 |  | ф/ф |  | 300 |  | 21.75 | складская позиция
BM03B103791 | IS16-040 | 40 | 16 |  | ф/ф |  | 300 |  | 26.93 | складская позиция
BM03B224631 | IS16-050 | 50 | 16 |  | ф/ф |  | 300 |  | 36.53 | складская позиция
BM03B224633 | IS16-065 | 65 | 16 |  | ф/ф |  | 300 |  | 50.19 | складская позиция
BM03B224634 | IS16-080 | 80 | 16 |  | ф/ф |  | 300 |  | 66.06 | складская позиция
BM03B224635 | IS16-100 | 100 | 16 |  | ф/ф |  | 300 |  | 94.11 | складская позиция
BM03B224638 | IS16-125 | 125 | 16 |  | ф/ф |  | 300 |  | 145.04 | складская позиция
BM03B224639 | IS16-150 | 150 | 16 |  | ф/ф |  | 300 |  | 194.49 | складская позиция
BM03B224641 | IS16-200 | 200 | 16 |  | ф/ф |  | 300 |  | 359.45 | складская позиция
BM03B393979 | IS16-250 | 250 | 16 |  | ф/ф |  | 300 |  | 554.67 | складская позиция
BM03B393980 | IS16-300 | 300 | 16 |  | ф/ф |  | 300 |  | 787.17 | складская позиция
BM03B103802 | IS16-350 | 350 | 16 |  | ф/ф |  | 300 |  | 1644.72 | складская позиция
BM03B103803 | IS16-400 | 400 | 16 |  | ф/ф |  | 300 |  | 2059.46 | складская позиция
Артикул | Наименование товара | DN, (мм) |  | Диаметр, (мм) |  | Длина, (мм) |  | Руб. без НДС |  | Срок поставки
Магнитные вставки к фильтрам IS15/IS16
BM02E100020 | MВ-01-015/020 | 15 |  | 21 |  | 42 |  | 263.39 |  | складская позиция
BM02E100021 | MВ-01-025 | 25 |  | 26 |  | 50 |  | 390.38 |  | складская позиция
BM02E100023 | MВ-01-032 | 32 |  | 28 |  | 50 |  | 547.47 |  | складская позиция
BM02E100024 | MВ-01-040 | 40 |  | 38 |  | 65 |  | 587.92 |  | складская позиция
BM02E100026 | MВ-01-050 | 50 |  | 55 |  | 130 |  | по запросу |  | складская позиция
BM02E100046 | MВ-01-065 | 65 |  | 65 |  | 160 |  | по запросу |  | складская позиция
BM02E100048 | MВ-01-080 | 80 |  | 80 |  | 190 |  | по запросу |  | складская позиция
BM02E100050 | MВ-01-100 | 100 |  | 95 |  | 230 |  | по запросу |  | складская позиция
BM02E100051 | MВ-01-125 | 125 |  | 125 |  | 270 |  | по запросу |  | складская позиция
BM02E100052 | MВ-01-150 | 150 |  | 155 |  | 320 |  | по запросу |  | складская позиция
BM02E100053 | MВ-01-200 | 200 |  | 200 |  | 380 |  | 2741.14 |  | складская позиция
BM02E100055 | MВ-01-250 | 250 |  | 250 |  | 440 |  | по запросу |  | складская позиция
BM02E100057 | MВ-01-300 | 300 |  | 300 |  | 510 |  | 6871.65 |  | складская позиция
BM02E100058 | MВ-01-350 | 350 |  | 350 |  | 570 |  | по запросу |  | складская позиция
BM02E100060 | MВ-01-400 | 400 |  | 400 |  | 630 |  | по запросу |  | складская позиция
Артикул | Наименование товара | DN, (мм) | PN, (бар) |  | Тип присоединения |  | Tмакс., (°C) |  | у.е.* без НДС | Срок поставки
Фильтры чугунные, сетчатые c магнитной вставкой МВ-01, IS15M, PN16, Тмакс. 300 °С
BM03E102145 | IS15M-015 | 15 | 16 |  | р/р |  | 300 |  | 14.55 | складская позиция
BM03E102174 | IS15M-020 | 20 | 16 |  | р/р |  | 300 |  | 16.14 | складская позиция
BM03E102175 | IS15M-025 | 25 | 16 |  | р/р |  | 300 |  | 21.88 | складская позиция
BM03E102178 | IS15M-032 | 32 | 16 |  | р/р |  | 300 |  | 29.61 | складская позиция
BM03E102179 | IS15M-040 | 40 | 16 |  | р/р |  | 300 |  | 32.34 | складская позиция
BM03E102180 | IS15M-050 | 50 | 16 |  | р/р |  | 300 |  | 43.61 | складская позиция
Фильтры чугунные, сетчатые c магнитной вставкой МВ-01, IS16M, PN16, Тмакс. 300 °С
BM03C102144 | IS16M-015 | 15 | 16 |  | ф/ф |  | 300 |  | 17.97 | складская позиция
BM03C102146 | IS16M-020 | 20 | 16 |  | ф/ф |  | 300 |  | 19.58 | складская позиция
BM03C102152 | IS16M-025 | 25 | 16 |  | ф/ф |  | 300 |  | 24.03 | складская позиция
BM03C102153 | IS16M-032 | 32 | 16 |  | ф/ф |  | 300 |  | 39.41 | складская позиция
BM03C102154 | IS16M-040 | 40 | 16 |  | ф/ф |  | 300 |  | 45.58 | складская позиция
BM03C102155 | IS16M-050 | 50 | 16 |  | ф/ф |  | 300 |  | 62.07 | складская позиция
BM03C102156 | IS16M-065 | 65 | 16 |  | ф/ф |  | 300 |  | 81.9 | складская позиция
BM03C102158 | IS16M-080 | 80 | 16 |  | ф/ф |  | 300 |  | 96.56 | складская позиция
BM03C102159 | IS16M-100 | 100 | 16 |  | ф/ф |  | 300 |  | 135.28 | складская позиция
BM03C102162 | IS16M-125 | 125 | 16 |  | ф/ф |  | 300 |  | 212.02 | складская позиция
BM03C102165 | IS16M-150 | 150 | 16 |  | ф/ф |  | 300 |  | 276 | складская позиция
BM03C102169 | IS16M-200 | 200 | 16 |  | ф/ф |  | 300 |  | 453.42 | складская позиция
BM03C102170 | IS16M-250 | 250 | 16 |  | ф/ф |  | 300 |  | 805.06 | складская позиция
BM03C102171 | IS16M-300 | 300 | 16 |  | ф/ф |  | 300 |  | 1116.57 | складская позиция
BM03C102172 | IS16M-350 | 350 | 16 |  | ф/ф |  | 300 |  | 1939.8 | складская позиция
BM03C102173 | IS16M-400 | 400 | 16 |  | ф/ф |  | 300 |  | 2420.81 | складская позиция
Фильтры сетчатые фланцевые IS40, углеродистая сталь, PN 40, Тмакс. 400 °С, со сливной пробкой
BM04A102750 | IS40-015 | 15 | 40 |  | ф/ф |  | 400 |  | 40.74 | складская позиция
BM04A102752 | IS40-020 | 20 | 40 |  | ф/ф |  | 400 |  | 48.96 | складская позиция
BM04A102754 | IS40-025 | 25 | 40 |  | ф/ф |  | 400 |  | 55.64 | складская позиция
BM04A102755 | IS40-032 | 32 | 40 |  | ф/ф |  | 400 |  | 68.11 | складская позиция
BM04A102756 | IS40-040 | 40 | 40 |  | ф/ф |  | 400 |  | 111.27 | складская позиция
BM04A102757 | IS40-050 | 50 | 40 |  | ф/ф |  | 400 |  | 131.31 | складская позиция
BM04A102758 | IS40-065 | 65 | 40 |  | ф/ф |  | 400 |  | 189.19 | складская позиция
BM04A102759 | IS40-080 | 80 | 40 |  | ф/ф |  | 400 |  | 204.75 | складская позиция
BM04A102760 | IS40-100 | 100 | 40 |  | ф/ф |  | 400 |  | 258.18 | складская позиция
BM04A102761 | IS40-125 | 125 | 40 |  | ф/ф |  | 400 |  | 498.52 | складская позиция
BM04A102762 | IS40-150 | 150 | 40 |  | ф/ф |  | 400 |  | 511.87 | складская позиция
BM04A102763 | IS40-200 | 200 | 40 |  | ф/ф |  | 400 |  | 916.93 | складская позиция
BM04A102764 | IS40-250 | 250 | 40 |  | ф/ф |  | 400 |  | 1524.53 | складская позиция
BM04A102765 | IS40-300 | 300 | 40 |  | ф/ф |  | 400 |  | 2336.86 | складская позиция
BM04A102766 | IS40-350 | 350 | 40 |  | ф/ф |  | 400 |  | 3783.47 | складская позиция
BM04A102767 | IS40-400 | 400 | 40 |  | ф/ф |  | 400 |  | 5786.49 | складская позиция
Артикул | Наименование товара | DN, (мм) | PN, (бар) |  | Тип присоединения |  | Tмакс., (°C) |  | Руб. без НДС | Срок поставки
Фильтры сетчатые IS17 угл. сталь, Тмакс. = 200 °С
BM04B417670 | IS17-065 | 65 | 16 |  | ф/ф |  | 200 |  | 18896.45 | 4-6 недель
BM04B439531 | IS17-080 | 80 | 16 |  | ф/ф |  | 200 |  | 18943.67 | 4-6 недель
BM04B421113 | IS17-100 | 100 | 16 |  | ф/ф |  | 200 |  | 20046.71 | 4-6 недель
BM04B417676 | IS17-125 | 125 | 16 |  | ф/ф |  | 200 |  | 27468.24 | 4-6 недель
BM04B417677 | IS17-150 | 150 | 16 |  | ф/ф |  | 200 |  | 46776.26 | 4-6 недель
BM04B581001 | IS17-200 | 200 | 16 |  | ф/ф |  | 200 |  | 68778.59 | 4-6 недель
BM04B590702 | IS17-250 | 250 | 16 |  | ф/ф |  | 200 |  | 87563.5 | 4-6 недель
BM04B584814 | IS17-300 | 300 | 16 |  | ф/ф |  | 200 |  | 125239.48 | 4-6 недель
BM04B562865 | IS17-350 | 350 | 16 |  | ф/ф |  | 200 |  | 175596.24 | 4-6 недель
BM04B525682 | IS17-400 | 400 | 16 |  | ф/ф |  | 200 |  | 278356.87 | 4-6 недель
BM04B433978 | IS17-500 | 500 | 16 |  | ф/ф |  | 200 |  | 470772.57 | 4-6 недель
BM04B589451 | IS17-600 | 600 | 16 |  | ф/ф |  | 200 |  | 975023.34 | 4-6 недель
*Оплата производится в рублях по внутреннему курсу компании.
Компания оставляет за собой право вносить конструктивные изменения. Данный прайс-лист не является публичной офертой
Компания АДЛ производство и поставки промышленного оборудования
Тел.: (495) 937 8968 Факс: (495) 933 8501/02 info@adl.ru www.adl.ru интернет-магазин: www.valve.ru

## Вентили запорные
Артикул | Наименование товара | DN, (мм) | PN, (бар) | Тип присоединения | Tмакс., (°C) | у.е.* без НДС | Срок поставки | <<< К содержанию
Вентили запорные резьбовые тип 201, серый чугун, Tмакс. 200 °C, PN 16
BU01A4024 | 201 | 3/8" | 16 | р/р | 200 | 18.43 | складская позиция
BU01A3065 | 201 | 1/2" | 16 | р/р | 200 | 21.55 | складская позиция
BU01A3066 | 201 | 3/4" | 16 | р/р | 200 | 23.7 | складская позиция
BU01A3067 | 201 | 1" | 16 | р/р | 200 | 25.86 | складская позиция
BU01A3068 | 201 | 11/4" | 16 | р/р | 200 | 28.01 | складская позиция
BU01A3069 | 201 | 11/2" | 16 | р/р | 200 | 36.63 | складская позиция
BU01A3070 | 201 | 2" | 16 | р/р | 200 | 43.09 | складская позиция
Вентили запорные сальниковые ГРАНВЕНТ® серии KV16 фланцевые, чугун, Тмакс. 300 °C, PN 16
BO02B102822 | KV16-015 | 15 | 16 | ф/ф | 300 | 18.51 | складская позиция
BO02B102828 | KV16-020 | 20 | 16 | ф/ф | 300 | 21.38 | складская позиция
BO02B102829 | KV16-025 | 25 | 16 | ф/ф | 300 | 24.89 | складская позиция
BO02B102830 | KV16-032 | 32 | 16 | ф/ф | 300 | 38.94 | складская позиция
BO02B102831 | KV16-040 | 40 | 16 | ф/ф | 300 | 46.92 | складская позиция
BO02B102832 | KV16-050 | 50 | 16 | ф/ф | 300 | 64.47 | складская позиция
BO02B102833 | KV16-065 | 65 | 16 | ф/ф | 300 | 83.29 | складская позиция
BO02B102834 | KV16-080 | 80 | 16 | ф/ф | 300 | 112.02 | складская позиция
BO02B102835 | KV16-100 | 100 | 16 | ф/ф | 300 | 145.53 | складская позиция
BO02B102836 | KV16-125 | 125 | 16 | ф/ф | 300 | 223.72 | складская позиция
BO02B102837 | KV16-150 | 150 | 16 | ф/ф | 300 | 282.76 | складская позиция
BO02B102838 | KV16-200 | 200 | 16 | ф/ф | 300 | 447.12 | складская позиция
Вентили запорные фланцевые тип 215, серый чугун, Tмакс. 300 °C, PN 16
BU01A4027 | 215-015 | 15 | 16 | ф/ф | 300 | 32.54 | складская позиция
BU01A4028 | 215-020 | 20 | 16 | ф/ф | 300 | 35.73 | складская позиция
BU01A4029 | 215-025 | 25 | 16 | ф/ф | 300 | 46.04 | складская позиция
BU01A4030 | 215-032 | 32 | 16 | ф/ф | 300 | 53.98 | складская позиция
BU01A4031 | 215-040 | 40 | 16 | ф/ф | 300 | 56.36 | складская позиция
BU01A4032 | 215-050 | 50 | 16 | ф/ф | 300 | 71.44 | складская позиция
BU01A4033 | 215-065 | 65 | 16 | ф/ф | 300 | 107.96 | складская позиция
BU01A4034 | 215-080 | 80 | 16 | ф/ф | 300 | 139.71 | складская позиция
BU01A4035 | 215-100 | 100 | 16 | ф/ф | 300 | 204.8 | складская позиция
BU01A4036 | 215-125 | 125 | 16 | ф/ф | 300 | 283.63 | складская позиция
BU01A4037 | 215-150 | 150 | 16 | ф/ф | 300 | 376.26 | складская позиция
BU01A4038 | 215-200 | 200 | 16 | ф/ф | 300 | 907.32 | складская позиция
BU01A4039 | 215-250 | 250 | 16 | ф/ф | 300 | 1346.28 | складская позиция
BU01A4040 | 215-300 | 300 | 16 | ф/ф | 300 | 2231.67 | складская позиция
Вентили запорные сальниковые «Гранвент» серии KV40 фланцевые, сталь, Tмакс. 400 °C, PN 40
BO03B102680 | KV40-015 | 15 | 40 | ф/ф | 400 | 57.09 | складская позиция
BO03B102684 | KV40-020 | 20 | 40 | ф/ф | 400 | 63.44 | складская позиция
BO03B102685 | KV40-025 | 25 | 40 | ф/ф | 400 | 72.49 | складская позиция
BO03B102686 | KV40-032 | 32 | 40 | ф/ф | 400 | 94.24 | складская позиция
BO03B102687 | KV40-040 | 40 | 40 | ф/ф | 400 | 134.59 | складская позиция
BO03B102688 | KV40-050 | 50 | 40 | ф/ф | 400 | 169.02 | складская позиция
BO03B102691 | KV40-065 | 65 | 40 | ф/ф | 400 | 240.82 | складская позиция
BO03B102692 | KV40-080 | 80 | 40 | ф/ф | 400 | 301.32 | складская позиция
BO03B102693 | KV40-100 | 100 | 40 | ф/ф | 400 | 400.99 | складская позиция
BO03B102696 | KV40-125 | 125 | 40 | ф/ф | 400 | 593.59 | складская позиция
BO03B102698 | KV40-150 | 150 | 40 | ф/ф | 400 | 765.75 | складская позиция
BO03B102699 | KV40-200 | 200 | 40 | ф/ф | 400 | 1345.75 | складская позиция
BO03B102700 | KV40-250 | 250 | 40 | ф/ф | 400 | 2045.81 | складская позиция
BO03B102702 | KV40-300 | 300 | 40 | ф/ф | 400 | 3344.01 | складская позиция
BO03B102703 | KV40-350 | 350 | 40 | ф/ф | 400 | 4959.38 | складская позиция
BO03B102705 | KV40-400 | 400 | 40 | ф/ф | 400 | 6626.94 | складская позиция
Вентили запорные фланцевые тип 234А c сильфонным уплотнением, Tмакс. 300 °C, PN 16
BU01B120034 | 234А-015 | 15 | 16 | ф/ф | 300 | 64.32 | складская позиция
BU01B120036 | 234А-020 | 20 | 16 | ф/ф | 300 | 68.97 | складская позиция
BU01B120037 | 234А-025 | 25 | 16 | ф/ф | 300 | 77.49 | складская позиция
BU01B120039 | 234А-032 | 32 | 16 | ф/ф | 300 | 89.89 | складская позиция
BU01B120040 | 234А-040 | 40 | 16 | ф/ф | 300 | 103.93 | складская позиция
BU01B120041 | 234А-050 | 50 | 16 | ф/ф | 300 | 119.33 | складская позиция
BU01B120042 | 234А-065 | 65 | 16 | ф/ф | 300 | 165.05 | складская позиция
BU01B120043 | 234А-080 | 80 | 16 | ф/ф | 300 | 211.55 | складская позиция
BU01B120044 | 234А-100 | 100 | 16 | ф/ф | 300 | 284.39 | складская позиция
BU01B120045 | 234А-125 | 125 | 16 | ф/ф | 300 | 437.82 | складская позиция
BU01B120046 | 234А-150 | 150 | 16 | ф/ф | 300 | 550.95 | складская позиция
BU01B143868 | 234А-200 | 200 | 16 | ф/ф | 300 | 1500.21 | складская позиция
BU01B143869 | 234А-250 | 250 | 16 | ф/ф | 300 | 2136.91 | складская позиция
Вентили запорные сильфонные фланцевые «Гранвент» серии КV31, Tмакс. 300 °C, PN 16
BO02A367760 | KV31-015 | 15 | 16 | ф/ф | 300 | 44.95 | складская позиция
BO02A367761 | KV31-020 | 20 | 16 | ф/ф | 300 | 47.89 | складская позиция
BO02A367762 | KV31-025 | 25 | 16 | ф/ф | 300 | 56.36 | складская позиция
BO02A367763 | KV31-032 | 32 | 16 | ф/ф | 300 | 68.42 | складская позиция
BO02A367766 | KV31-040 | 40 | 16 | ф/ф | 300 | 78.2 | складская позиция
BO02A367767 | KV31-050 | 50 | 16 | ф/ф | 300 | 91.23 | складская позиция
BO02A367773 | KV31-065 | 65 | 16 | ф/ф | 300 | 112.08 | складская позиция
BO02A367776 | KV31-080 | 80 | 16 | ф/ф | 300 | 159.31 | складская позиция
BO02A367778 | KV31-100 | 100 | 16 | ф/ф | 300 | 197.43 | складская позиция
BO02A423227 | KV31-125 | 125 | 16 | ф/ф | 300 | 298.75 | складская позиция
BO02A423228 | KV31-150 | 150 | 16 | ф/ф | 300 | 385.41 | складская позиция
BO02A423229 | KV31-200 | 200 | 16 | ф/ф | 300 | 1069.66 | складская позиция
BO02A423231 | KV31-250 | 250 | 16 | ф/ф | 300 | 1537.85 | складская позиция
BO02A426120 | KV31-300 | 300 | 16 | ф/ф | 300 | 1594.62 | складская позиция
Вентили запорные «Гранвент» серии КV17, под сварку, с графитовым уплотнением, DN 15-100, Tмакс. 400 °C, PN 40
BO03B532910 | KV17 | 15 | 40 | c/c | 400 | 58.98 | складская позиция
BO03B532913 | KV17 | 20 | 41 | c/c | 400 | 68.75 | складская позиция
BO03B532928 | KV17 | 25 | 42 | c/c | 400 | 78.89 | складская позиция
BO03B532929 | KV17 | 32 | 43 | c/c | 400 | 97.31 | складская позиция
BO03B532931 | KV17 | 40 | 44 | c/c | 400 | 139 | складская позиция
BO03B532932 | KV17 | 50 | 45 | c/c | 400 | 174.69 | складская позиция
BO03B532935 | KV17 | 65 | 46 | c/c | 400 | 248.7 | складская позиция
BO03B532934 | KV17 | 80 | 47 | c/c | 400 | 311.21 | складская позиция
BO03B532937 | KV17 | 100 | 48 | c/c | 400 | 414 | складская позиция
Вентили запорные «Гранвент» серии КV37, под сварку, с сильфонным уплотнением, DN 15-100, Tмакс. 400 °C, PN 40
BO03A532948 | KV37 | 15 | 40 | c/c | 400 | 76.16 | складская позиция
BO03A532961 | KV37 | 20 | 40 | c/c | 400 | 82.31 | складская позиция
BO03A532962 | KV37 | 25 | 40 | c/c | 400 | 87.19 | складская позиция
BO03A532963 | KV37 | 32 | 40 | c/c | 400 | 112.7 | складская позиция
BO03A532968 | KV37 | 40 | 40 | c/c | 400 | 131.28 | складская позиция
BO03A532969 | KV37 | 50 | 40 | c/c | 400 | 160.42 | складская позиция
BO03A532976 | KV37 | 65 | 40 | c/c | 400 | 233.26 | складская позиция
BO03A532978 | KV37 | 80 | 40 | c/c | 400 | 308.47 | складская позиция
BO03A532979 | KV37 | 100 | 40 | c/c | 400 | 410.52 | складская позиция
Вентили запорные «Гранвент» серии КV35 с сильфонным уплотнением, DN 15-400, Tмакс. 300 °C, PN 16
BO01B432570 | KV35-015 | 15 | 16 | ф/ф | 300 | 195.34 | 12-14 недель
BO01B432571 | KV35-020 | 20 | 16 | ф/ф | 300 | 214.92 | 12-14 недель
BO01B429922 | KV35-025 | 25 | 16 | ф/ф | 300 | 227.8 | 12-14 недель
BO01B429923 | KV35-032 | 32 | 16 | ф/ф | 300 | 280 | 12-14 недель
BO01B432465 | KV35-040 | 40 | 16 | ф/ф | 300 | 359.92 | 12-14 недель
BO01B429924 | KV35-050 | 50 | 16 | ф/ф | 300 | 431.69 | 12-14 недель
BO01B432572 | KV35-065 | 65 | 16 | ф/ф | 300 | 559.15 | 12-14 недель
BO01B432573 | KV35-080 | 80 | 16 | ф/ф | 300 | 814.32 | 12-14 недель
BO01B432574 | KV35-100 | 100 | 16 | ф/ф | 300 | 1146.36 | 12-14 недель
BO01B432575 | KV35-125 | 125 | 16 | ф/ф | 300 | 1621.44 | 12-14 недель
BO01B432576 | KV35-150 | 150 | 16 | ф/ф | 300 | 2387.2 | 12-14 недель
BO01B432577 | KV35-200 | 200 | 16 | ф/ф | 300 | 3938.05 | 12-14 недель
BO01B432578 | KV35-250 | 250 | 16 | ф/ф | 300 | 8216.44 | 12-14 недель
BO01B432579 | KV35-300 | 300 | 16 | ф/ф | 300 | 11741.44 | 12-14 недель
BO01B432580 | KV35-350 | 350 | 16 | ф/ф | 300 | 18450.85 | 12-14 недель
BO01B432581 | KV35-400 | 400 | 16 | ф/ф | 300 | 27396.78 | 12-14 недель
Вентили запорные сильфонные фланцевые «Гранвент» серии КV45, Tмакс. 400 °C, PN 40
BO03A102697 | KV45-015 | 15 | 40 | ф/ф | 400 | 80.19 | складская позиция
BO03A102707 | KV45-020 | 20 | 40 | ф/ф | 400 | 86.08 | складская позиция
BO03A102711 | KV45-025 | 25 | 40 | ф/ф | 400 | 92.88 | складская позиция
BO03A102712 | KV45-032 | 32 | 40 | ф/ф | 400 | 120.07 | складская позиция
BO03A102715 | KV45-040 | 40 | 40 | ф/ф | 400 | 139.79 | складская позиция
BO03A102717 | KV45-050 | 50 | 40 | ф/ф | 400 | 170.82 | складская позиция
BO03A102719 | KV45-065 | 65 | 40 | ф/ф | 400 | 248.55 | складская позиция
BO03A102722 | KV45-080 | 80 | 40 | ф/ф | 400 | 328.51 | складская позиция
BO03A102724 | KV45-100 | 100 | 40 | ф/ф | 400 | 437.25 | складская позиция
BO03A102726 | KV45-125 | 125 | 40 | ф/ф | 400 | 645.69 | складская позиция
BO03A102727 | KV45-150 | 150 | 40 | ф/ф | 400 | 899.21 | складская позиция
BO03A102728 | KV45-200 | 200 | 40 | ф/ф | 400 | 1472.64 | складская позиция
BO03A102729 | KV45-250 | 250 | 40 | ф/ф | 400 | 2157.28 | складская позиция
BO03A102730 | KV45-300 | 300 | 40 | ф/ф | 400 | 3346.01 | складская позиция
BO03A102732 | KV45-350 | 350 | 40 | ф/ф | 400 | 4816.64 | складская позиция
BO03A102733 | KV45-400 | 400 | 40 | ф/ф | 400 | 8191.84 | складская позиция
Запорный игольчатый клапан, латунь, VYC 147, Tмакс. 200 °C, PN 200
DQ01A9989 | VYC 147-01 | 8 | 200 | р/р | 200 | 41.03 | складская позиция
DQ01A8824 | VYC 147-01 | 10 | 200 | р/р | 200 | 50.94 | складская позиция
DQ01A9982 | VYC 147-01 | 15 | 200 | р/р | 200 | 53.56 | складская позиция
DQ01A9983 | VYC 147-01 | 20 | 200 | р/р | 200 | 101.01 | складская позиция
DQ01A9984 | VYC 147-01 | 25 | 200 | р/р | 200 | 167.37 | складская позиция
DQ01A9985 | VYC 147-01 | 32 | 200 | р/р | 200 | 242.38 | складская позиция
DQ01A9986 | VYC 147-01 | 40 | 200 | р/р | 200 | 258.38 | складская позиция
DQ01A9987 | VYC 147-01 | 50 | 200 | р/р | 200 | 435.53 | складская позиция
Запорный игольчатый клапан, углеродистая сталь, VYC 147, Tмакс. 400 °C, PN 250
DQ02A10208 | VYC 147-02 | 8 | 250 | р/р | 400 | 41.28 | складская позиция
DQ02A10209 | VYC 147-02 | 10 | 250 | р/р | 400 | 47.14 | складская позиция
DQ02A10207 | VYC 147-02 | 15 | 250 | р/р | 400 | 50.39 | складская позиция
DQ02A10210 | VYC 147-02 | 20 | 250 | р/р | 400 | 90.45 | складская позиция
DQ02A10211 | VYC 147-02 | 25 | 250 | р/р | 400 | 125.32 | складская позиция
DQ02A10212 | VYC 147-02 | 32 | 250 | р/р | 400 | 179.3 | складская позиция
DQ02A10213 | VYC 147-02 | 40 | 250 | р/р | 400 | 210.44 | складская позиция
DQ02A10214 | VYC 147-02 | 50 | 250 | р/р | 400 | 329.01 | складская позиция
Запорный игольчатый клапан, нержавеющая сталь, VYC 147, Tмакс. 400 °C, PN 250
DQ03A10215 | VYC 147-03 | 8 | 250 | р/р | 400 | 64.78 | складская позиция
DQ03A10217 | VYC 147-03 | 10 | 250 | р/р | 400 | 80.75 | складская позиция
DQ03A7261 | VYC 147-03 | 15 | 250 | р/р | 400 | 91.1 | складская позиция
DQ03A10216 | VYC 147-03 | 20 | 250 | р/р | 400 | 142.75 | складская позиция
DQ03A10218 | VYC 147-03 | 25 | 250 | р/р | 400 | 278.39 | складская позиция
DQ03A10219 | VYC 147-03 | 32 | 250 | р/р | 400 | 390.3 | складская позиция
DQ03A10220 | VYC 147-03 | 40 | 250 | р/р | 400 | 518.08 | складская позиция
DQ03A10221 | VYC 147-03 | 50 | 250 | р/р | 400 | 744.96 | складская позиция
*Оплата производится в рублях по внутреннему курсу компании.
Компания оставляет за собой право вносить конструктивные изменения. Данный прайс-лист не является публичной офертой
Компания АДЛ производство и поставки промышленного оборудования
Тел.: (495) 937 8968 Факс: (495) 933 8501/02 info@adl.ru www.adl.ru интернет-магазин: www.valve.ru

## Обратные клапаны и гиб. вставки
Артикул | Наименование товара |  | DN, (мм) |  | PN, (бар) |  |  | Тип присоединения |  |  | Tмакс., (°C) | Руб. без НДС |  |  | Срок поставки | <<< К содержанию
Обратные клапаны
Затвор обратный поворотный «Гранлок», Tмакс. = 95 °C, PN 16
DF01B21593 | ЗОП-040 х 16 Затвор обрат- ный поворотный, «Гранлок» |  | 40 |  | 16 |  |  | м/ф |  |  | 95 | 762.04 |  |  | складская позиция
DF01B21594 | ЗОП-050 х 16 Затвор обратный поворотный, «Гранлок» |  | 50 |  | 16 |  |  | м/ф |  |  | 95 | 793.29 |  |  | складская позиция
DF01B21595 | ЗОП-065 х 16 Затвор обратный поворотный, «Гранлок» |  | 65 |  | 16 |  |  | м/ф |  |  | 95 | 928.36 |  |  | складская позиция
DF01B21596 | ЗОП-080 х 16 Затвор обратный поворотный, «Гранлок» |  | 80 |  | 16 |  |  | м/ф |  |  | 95 | 1017.08 |  |  | складская позиция
DF01B21597 | ЗОП-100 х 16 Затвор обратный поворотный, «Гранлок» |  | 100 |  | 16 |  |  | м/ф |  |  | 95 | 1173.31 |  |  | складская позиция
DF01B21598 | ЗОП-125 х 16 Затвор обратный поворотный, «Гранлок» |  | 125 |  | 16 |  |  | м/ф |  |  | 95 | 1286.2 |  |  | складская позиция
DF01B21599 | ЗОП-150 х 16 Затвор обратный поворотный, «Гранлок» |  | 150 |  | 16 |  |  | м/ф |  |  | 95 | 1608.76 |  |  | складская позиция
DF01B21600 | ЗОП-200 х 16 Затвор обратный поворотный, «Гранлок» |  | 200 |  | 16 |  |  | м/ф |  |  | 95 | 2776.48 |  |  | складская позиция
DF01B21601 | ЗОП-250 х 16 Затвор обратный поворотный, «Гранлок» |  | 250 |  | 16 |  |  | м/ф |  |  | 95 | 4324.53 |  |  | складская позиция
DF01B98018 | ЗОП-300 х 16 Затвор обратный поворотный, «Гранлок» |  | 300 |  | 16 |  |  | м/ф |  |  | 95 | 9491.53 |  |  | складская позиция
Артикул | Наименование товара |  | DN, (мм) |  | PN, (бар) |  |  | Тип присоединения |  |  | Tмакс., (°C) | у.е.* без НДС |  |  | Срок поставки
Обратные клапаны межфланцевые СV16, Tмакс. 110 °C, PN 16
DF04A105233 | СV16-040 |  | 40 |  | 16 |  |  | м/ф |  |  | 110 | 26.62 |  |  | складская позиция
DF04A105234 | СV16-050 |  | 50 |  | 16 |  |  | м/ф |  |  | 110 | 26.62 |  |  | складская позиция
DF04A105235 | СV16-065 |  | 65 |  | 16 |  |  | м/ф |  |  | 110 | 32.97 |  |  | складская позиция
DF04A105236 | СV16-080 |  | 80 |  | 16 |  |  | м/ф |  |  | 110 | 40.79 |  |  | складская позиция
DF04A105237 | СV16-100 |  | 100 |  | 16 |  |  | м/ф |  |  | 110 | 54.27 |  |  | складская позиция
DF04A105238 | СV16-125 |  | 125 |  | 16 |  |  | м/ф |  |  | 110 | 75.59 |  |  | складская позиция
DF04A105239 | СV16-150 |  | 150 |  | 16 |  |  | м/ф |  |  | 110 | 98.41 |  |  | складская позиция
DF04A105240 | СV16-200 |  | 200 |  | 16 |  |  | м/ф |  |  | 110 | 165.02 |  |  | складская позиция
DF04A105241 | СV16-250 |  | 250 |  | 16 |  |  | м/ф |  |  | 110 | 238.36 |  |  | складская позиция
DF04A105242 | СV16-300 |  | 300 |  | 16 |  |  | м/ф |  |  | 110 | 330.42 |  |  | складская позиция
DF04A105243 | СV16-350 |  | 350 |  | 16 |  |  | м/ф |  |  | 110 | 730.91 |  |  | складская позиция
DF04A105244 | СV16-400 |  | 400 |  | 16 |  |  | м/ф |  |  | 110 | 1050.87 |  |  | складская позиция
DF04A105246 | СV16-500 |  | 500 |  | 16 |  |  | м/ф |  |  | 110 | 2340.11 |  |  | складская позиция
Примечание: Под заказ возможна поставка обратных клапанов СV-16 DN 450, 600-1200. По вопросам цены и сроков поставки обращайтесь в офис компании АДЛ к инженерам отдела продаж трубопроводной арматуры общепромышленного применения.
Обратные клапаны CVS25, DN 15-100
DF03A231708 | CVS25.04.010.25 |  | 10 |  | 25 |  |  | р/р |  |  | 250 | 32.81 |  |  | складская позиция
DF03A231709 | CVS25.04.015.25 |  | 15 |  | 25 |  |  | р/р |  |  | 250 | 32.81 |  |  | складская позиция
DF03A231711 | CVS25.04.020.25 |  | 20 |  | 25 |  |  | р/р |  |  | 250 | 41.53 |  |  | складская позиция
DF03A231712 | CVS25.04.025.25 |  | 25 |  | 25 |  |  | р/р |  |  | 250 | 47.37 |  |  | складская позиция
DF03A231713 | CVS25.04.032.25 |  | 32 |  | 25 |  |  | р/р |  |  | 250 | 81.69 |  |  | складская позиция
DF03A231714 | CVS25.04.040.25 |  | 40 |  | 25 |  |  | р/р |  |  | 250 | 102.12 |  |  | складская позиция
DF03A231715 | CVS25.04.050.25 |  | 50 |  | 25 |  |  | р/р |  |  | 250 | 133.45 |  |  | складская позиция
DF03A412723 | CVS25.04.010.40 |  | 10 |  | 40 |  |  | р/р |  |  | 250 | 36.9 |  |  | складская позиция
DF03A412367 | CVS25.04.015.40 |  | 15 |  | 40 |  |  | р/р |  |  | 250 | 36.9 |  |  | складская позиция
DF03A412369 | CVS25.04.020.40 |  | 20 |  | 40 |  |  | р/р |  |  | 250 | 46.72 |  |  | складская позиция
DF03A412370 | CVS25.04.025.40 |  | 25 |  | 40 |  |  | р/р |  |  | 250 | 53.29 |  |  | складская позиция
DF03A412372 | CVS25.04.032.40 |  | 32 |  | 40 |  |  | р/р |  |  | 250 | 91.88 |  |  | складская позиция
DF03A412374 | CVS25.04.040.40 |  | 40 |  | 40 |  |  | р/р |  |  | 250 | 114.87 |  |  | складская позиция
DF03A412375 | CVS25.04.050.40 |  | 50 |  | 40 |  |  | р/р |  |  | 250 | 150.11 |  |  | складская позиция
Обратные клапаны CVS40, DN 15-100
DF03B362392 | CVS40 |  | 15 |  | 40 |  |  | м/ф |  |  | 400 | 8.33 |  |  | складская позиция
DF03B362399 | CVS40 |  | 20 |  | 40 |  |  | м/ф |  |  | 400 | 10.52 |  |  | складская позиция
DF03B362402 | CVS40 |  | 25 |  | 40 |  |  | м/ф |  |  | 400 | 15.63 |  |  | складская позиция
DF03B362403 | CVS40 |  | 32 |  | 40 |  |  | м/ф |  |  | 400 | 23.21 |  |  | складская позиция
DF03B362407 | CVS40 |  | 40 |  | 40 |  |  | м/ф |  |  | 400 | 29.04 |  |  | складская позиция
DF03B362410 | CVS40 |  | 50 |  | 40 |  |  | м/ф |  |  | 400 | 43.97 |  |  | складская позиция
DF03B362411 | CVS40 |  | 65 |  | 40 |  |  | м/ф |  |  | 400 | 67.55 |  |  | складская позиция
DF03B362413 | CVS40 |  | 80 |  | 40 |  |  | м/ф |  |  | 400 | 84.62 |  |  | складская позиция
DF03B362414 | CVS40 |  | 100 |  | 40 |  |  | м/ф |  |  | 400 | 136.88 |  |  | складская позиция
DF03B372884 | CVS40 |  | 125 |  | 40 |  |  | м/ф |  |  | 400 | 269.68 |  |  | складская позиция
DF03B362415 | CVS40 |  | 150 |  | 40 |  |  | м/ф |  |  | 400 | 408.93 |  |  | складская позиция
DF03B362416 | CVS40 |  | 200 |  | 40 |  |  | м/ф |  |  | 400 | 634.38 |  |  | складская позиция
DF03B362419 | CVS40 |  | 250 |  | 40 |  |  | м/ф |  |  | 400 | 1132.08 |  |  | складская позиция
DF03B362423 | CVS40 |  | 300 |  | 40 |  |  | м/ф |  |  | 400 | 1979.69 |  |  | складская позиция
Обратные клапаны CVS16, DN 15-200
DF02A371176 | CVS16 |  | 15 |  | 16 |  |  | м/ф |  |  | 250 | 22.19 |  |  | складская позиция
DF02A371178 | CVS16 |  | 20 |  | 16 |  |  | м/ф |  |  | 250 | 28.13 |  |  | складская позиция
DF02A371180 | CVS16 |  | 25 |  | 16 |  |  | м/ф |  |  | 250 | 34.39 |  |  | складская позиция
DF02A371182 | CVS16 |  | 32 |  | 16 |  |  | м/ф |  |  | 250 | 47.31 |  |  | складская позиция
DF02A371187 | CVS16 |  | 40 |  | 16 |  |  | м/ф |  |  | 250 | 53.75 |  |  | складская позиция
DF02A371189 | CVS16 |  | 50 |  | 16 |  |  | м/ф |  |  | 250 | 64.03 |  |  | складская позиция
DF02A371191 | CVS16 |  | 65 |  | 16 |  |  | м/ф |  |  | 250 | 90.32 |  |  | складская позиция
DF02A371193 | CVS16 |  | 80 |  | 16 |  |  | м/ф |  |  | 250 | 105.37 |  |  | складская позиция
DF02A371195 | CVS16 |  | 100 |  | 16 |  |  | м/ф |  |  | 250 | 156.22 |  |  | складская позиция
DF02A371408 | CVS16 |  | 125 |  | 16 |  |  | м/ф |  |  | 250 | 447.07 |  |  | складская позиция
DF02A371409 | CVS16 |  | 150 |  | 16 |  |  | м/ф |  |  | 250 | 556.47 |  |  | складская позиция
DF02A371410 | CVS16 |  | 200 |  | 16 |  |  | м/ф |  |  | 250 | 779.53 |  |  | складская позиция
Обратные клапаны межфланцевые V YC170, 172, Тмакс. = 250 °C, PN 16 Корпус, седло – бронза, диск – нержавеющая сталь
DS01A4677 | V YC 170-01 |  | 15 |  | 16 |  |  | м/ф |  |  | 250 | 30.71 |  |  | складская позиция
DS01A4678 | V YC 170-01 |  | 20 |  | 16 |  |  | м/ф |  |  | 250 | 38.92 |  |  | складская позиция
DS01A4679 | V YC 170-01 |  | 25 |  | 16 |  |  | м/ф |  |  | 250 | 47.6 |  |  | складская позиция
DS01A4680 | V YC 170-01 |  | 32 |  | 16 |  |  | м/ф |  |  | 250 | 65.47 |  |  | складская позиция
DS01A4681 | V YC 170-01 |  | 40 |  | 16 |  |  | м/ф |  |  | 250 | 74.38 |  |  | складская позиция
DS01A4682 | V YC 170-01 |  | 50 |  | 16 |  |  | м/ф |  |  | 250 | 88.62 |  |  | складская позиция
DS01A4683 | V YC 170-01 |  | 65 |  | 16 |  |  | м/ф |  |  | 250 | 125 |  |  | складская позиция
DS01A4684 | V YC 170-01 |  | 80 |  | 16 |  |  | м/ф |  |  | 250 | 145.81 |  |  | складская позиция
DS01A4685 | V YC 170-01 |  | 100 |  | 16 |  |  | м/ф |  |  | 250 | 216.21 |  |  | складская позиция
DS01A5516 | V YC 172-01 |  | 125 |  | 16 |  |  | м/ф |  |  | 250 | 631.87 |  |  | складская позиция
DS01A5517 | V YC 172-01 |  | 150 |  | 16 |  |  | м/ф |  |  | 250 | 784.41 |  |  | складская позиция
DS01A5518 | V YC 172-01 |  | 200 |  | 16 |  |  | м/ф |  |  | 250 | 1098.85 |  |  | складская позиция
Обратные клапаны межфланцевые V YC170, 172, Тмакс. = 400 °C, PN 40. Корпус, седло – углеродистая сталь, диск – нержавеющая сталь
DS02A4687 | V YC 170-02 |  | 15 |  | 40 |  |  | м/ф |  |  | 400 | 39.83 |  |  | складская позиция
DS02A4693 | V YC 170-02 |  | 20 |  | 40 |  |  | м/ф |  |  | 400 | 49.9 |  |  | складская позиция
DS02A4694 | V YC 170-02 |  | 25 |  | 40 |  |  | м/ф |  |  | 400 | 57.91 |  |  | складская позиция
DS02A4695 | V YC 170-02 |  | 32 |  | 40 |  |  | м/ф |  |  | 400 | 72.84 |  |  | складская позиция
DS02A4696 | V YC 170-02 |  | 40 |  | 40 |  |  | м/ф |  |  | 400 | 78.75 |  |  | складская позиция
DS02A4697 | V YC 170-02 |  | 50 |  | 40 |  |  | м/ф |  |  | 400 | 104.94 |  |  | складская позиция
DS02A4698 | V YC 170-02 |  | 65 |  | 40 |  |  | м/ф |  |  | 400 | 146.17 |  |  | складская позиция
DS02A4699 | V YC 170-02 |  | 80 |  | 40 |  |  | м/ф |  |  | 400 | 200.65 |  |  | складская позиция
DS02A4700 | V YC 170-02 |  | 100 |  | 40 |  |  | м/ф |  |  | 400 | 263.68 |  |  | складская позиция
DS02A5522 | V YC 172-02 |  | 125 |  | 40 |  |  | м/ф |  |  | 400 | 620.72 |  |  | складская позиция
DS02A5523 | V YC 172-02 |  | 150 |  | 40 |  |  | м/ф |  |  | 400 | 778.09 |  |  | складская позиция
DS02A5524 | V YC 172-02 |  | 200 |  | 40 |  |  | м/ф |  |  | 400 | 1078.37 |  |  | складская позиция
Обратные клапаны межфланцевые V YC170, 172, Тмакс. = 400 °C, PN 40. Корпус, седло, диск – нержавеющая сталь
DS03A4702 | V YC 170-03 |  | 15 |  | 40 |  |  | м/ф |  |  | 400 | 64 |  |  | складская позиция
DS03A4703 | V YC 170-03 |  | 20 |  | 40 |  |  | м/ф |  |  | 400 | 72.91 |  |  | складская позиция
DS03A5525 | V YC 170-03 |  | 25 |  | 40 |  |  | м/ф |  |  | 400 | 78.66 |  |  | складская позиция
DS03A5526 | V YC 170-03 |  | 32 |  | 40 |  |  | м/ф |  |  | 400 | 102.31 |  |  | складская позиция
DS03A5527 | V YC 170-03 |  | 40 |  | 40 |  |  | м/ф |  |  | 400 | 125.35 |  |  | складская позиция
DS03A5528 | V YC 170-03 |  | 50 |  | 40 |  |  | м/ф |  |  | 400 | 155.55 |  |  | складская позиция
DS03A5529 | V YC 170-03 |  | 65 |  | 40 |  |  | м/ф |  |  | 400 | 227.55 |  |  | складская позиция
DS03A5054 | V YC 170-03 |  | 80 |  | 40 |  |  | м/ф |  |  | 400 | 299.91 |  |  | складская позиция
DS03A5055 | V YC 170-03 |  | 100 |  | 40 |  |  | м/ф |  |  | 400 | 410.75 |  |  | складская позиция
DS03A5530 | V YC 172-03 |  | 125 |  | 40 |  |  | м/ф |  |  | 400 | 1416.28 |  |  | складская позиция
DS03A5531 | V YC 172-03 |  | 150 |  | 40 |  |  | м/ф |  |  | 400 | 1534.34 |  |  | складская позиция
DS03A5532 | V YC 172-03 |  | 200 |  | 40 |  |  | м/ф |  |  | 400 | 2628.09 |  |  | складская позиция
Обратные клапаны межфланцевые V YC172, Тмакс. = 300 °C, PN 16. Корпус, седло, диск – чугун
DS04A374880 | V YC 172-04 |  | 125 |  | 16 |  |  | м/ф |  |  | 300 | 70 |  |  | складская позиция
DS04A216300 | V YC 172-04 |  | 150 |  | 16 |  |  | м/ф |  |  | 300 | 217.76 |  |  | складская позиция
DS04A216305 | V YC 172-04 |  | 200 |  | 16 |  |  | м/ф |  |  | 300 | 294.95 |  |  | складская позиция
Артикул | Наименование товара |  | DN, (мм) |  |  | PN, (бар) |  |  |  | у.е.* без НДС |  |  |  | Срок поставки
Обратный клапан межфланцевый RM с поворотным диском, Tраб. = 250 °С, уплотнение – металл по металлу
GO01A78575 | RM-40 |  | 40 |  |  | 40 |  |  | 29085 | 290.85 |  |  |  | 6-8 недель
GO01A78576 | RM-50-(01)* |  | 50 |  |  | 40 |  |  | 31175 | 311.75 |  |  |  | складская позиция
GO01A78577 | RM-65-(01)* |  | 65 |  |  | 40 |  |  | 32431 | 324.31 |  |  |  | складская позиция
GO01A78578 | RM-80-(01)* |  | 80 |  |  | 40 |  |  | 37243 | 372.43 |  |  |  | складская позиция
GO01A72548 | RM-100-(01)* |  | 100 |  |  | 40 |  |  | 45192 | 451.92 |  |  |  | складская позиция
GO01A78579 | RM-125-(01)* |  | 125 |  |  | 40 |  |  | 56701 | 567.02 |  |  |  | 6-12 недель
GO01A78580 | RM-150-(01)* |  | 150 |  |  | 40 |  |  | 65276 | 652.77 |  |  |  | складская позиция
GO01A78581 | RM-200-(01)* |  | 200 |  |  | 40 |  |  | 91014 | 910.14 |  |  |  | складская позиция
GO01A76938 | RM-250-(01)* |  | 250 |  |  | 40 |  |  | 1 286,41 | 1286.42 |  |  |  | складская позиция
GO01A76939 | RM-300-(01)* |  | 300 |  |  | 40 |  |  | 1 640,68 | 1640.68 |  |  |  | складская позиция
GO01A78583 | RM-350-(01)* |  | 350 |  |  | 25 |  |  | 2 358,09 | 2358.08 |  |  |  | 10-12 недель
GO01A76941 | RM-400-(01)* |  | 400 |  |  | 25 |  |  |  | 2955.88 |  |  |  | складская позиция
GO01A83546 | RM-450-(01)* |  | 450 |  |  | 25 |  |  |  | 4378.25 |  |  |  | 10-12 недель
GO01A76084 | RM-500-(01)* |  | 500 |  |  | 25 |  |  | 4 711,86 | 5052.63 |  |  |  | складская позиция
GO01A79118 | RM-600-(01)* |  | 600 |  |  | 25 |  |  | 6 423,48 | 6423.03 |  |  |  | складская позиция
* При заказе обратного клапана с возвратной пружиной просьба добавлять к наименованию 01. Например: RM-40-01.
** Обратный клапан RM с возвратной пружиной является заказной позицией.
Артикул | Наименование товара | Материал |  | PN, (бар) |  |  | DN, (мм) |  | Тип присо- единения |  | Tмакс., (°C) |  | у.е.* без НДС |  | Срок поставки
Обратный клапан плунжерный V YC 179
DS05A37464 | V YC 179 | латунь |  | 200 |  |  | 8 |  | р/р |  | 200 |  | 31.67 |  | складская позиция
DS05A37466 | V YC 179 | латунь |  | 200 |  |  | 10 |  | р/р |  | 200 |  | 39.22 |  | складская позиция
DS05A37468 | V YC 179 | латунь |  | 200 |  |  | 15 |  | р/р |  | 200 |  | 41.4 |  | складская позиция
DS05A37469 | V YC 179 | латунь |  | 200 |  |  | 20 |  | р/р |  | 200 |  | 78.83 |  | складская позиция
DS05A37470 | V YC 179 | латунь |  | 200 |  |  | 25 |  | р/р |  | 200 |  | 129.23 |  | складская позиция
DS05A37472 | V YC 179 | латунь |  | 200 |  |  | 32 |  | р/р |  | 200 |  | по запросу |  | складская позиция
DS05A37473 | V YC 179 | латунь |  | 200 |  |  | 40 |  | р/р |  | 200 |  | 346.67 |  | складская позиция
DS05A37475 | V YC 179 | латунь |  | 200 |  |  | 50 |  | р/р |  | 200 |  | 535.62 |  | складская позиция
DS02B37496 | V YC 179 | сталь |  | 250 |  |  | 8 |  | р/р |  | 400 |  | 32.25 |  | складская позиция
DS02B37535 | VYC 179 | сталь |  | 250 |  |  | 10 |  | р/р |  | 400 |  | 36.94 |  | складская позиция
DS02B37536 | V YC 179 | сталь |  | 250 |  |  | 15 |  | р/р |  | 400 |  | 39.12 |  | складская позиция
DS02B37537 | V YC 179 | сталь |  | 250 |  |  | 20 |  | р/р |  | 400 |  | 71.4 |  | складская позиция
DS02B37538 | V YC 179 | сталь |  | 250 |  |  | 25 |  | р/р |  | 400 |  | 97.6 |  | складская позиция
DS02B37539 | V YC 179 | сталь |  | 250 |  |  | 32 |  | р/р |  | 400 |  | по запросу |  | складская позиция
DS02B37540 | V YC 179 | сталь |  | 250 |  |  | 40 |  | р/р |  | 400 |  | 371.63 |  | складская позиция
DS02B37541 | V YC 179 | сталь |  | 250 |  |  | 50 |  | р/р |  | 400 |  | 560.61 |  | складская позиция
DS03B37542 | V YC 179 | нерж.сталь |  | 250 |  |  | 8 |  | р/р |  | 400 |  | 50.57 |  | складская позиция
DS03B37588 | V YC 179 | нерж.сталь |  | 250 |  |  | 10 |  | р/р |  | 400 |  | 61.84 |  | складская позиция
DS03B37590 | V YC 179 | нерж.сталь |  | 250 |  |  | 15 |  | р/р |  | 400 |  | 70.91 |  | складская позиция
DS03B37591 | V YC 179 | нерж.сталь |  | 250 |  |  | 20 |  | р/р |  | 400 |  | 111.24 |  | складская позиция
DS03B37592 | V YC 179 | нерж.сталь |  | 250 |  |  | 25 |  | р/р |  | 400 |  | 220.88 |  | складская позиция
DS03B37593 | V YC 179 | нерж.сталь |  | 250 |  |  | 32 |  | р/р |  | 400 |  | 469.16 |  | складская позиция
DS03B37594 | V YC 179 | нерж.сталь |  | 250 |  |  | 40 |  | р/р |  | 400 |  | 525.96 |  | складская позиция
DS03B37595 | V YC 179 | нерж.сталь |  | 250 |  |  | 50 |  | р/р |  | 400 |  | 779.7 |  | складская позиция
Артикул | Наименование товара |  | DN, (мм) |  | PN, (бар) |  |  | Тип присоеди- нения |  |  | Tмакс., (°C) |  | у.е.* без НДС |  | Срок поставки
Обратные клапаны чугунные резьбовые V277, Тмакс. = 200 °C, PN 16
HR01A3351 | V277-015 |  | 15 |  | 16 |  |  | р/р |  |  | 200 |  | 17.12 |  | складская позиция
HR01A1173 | V277-020 |  | 20 |  | 16 |  |  | р/р |  |  | 200 |  | 18.55 |  | складская позиция
HR01A1174 | V277-025 |  | 25 |  | 16 |  |  | р/р |  |  | 200 |  | 20.72 |  | складская позиция
HR01A1175 | V277-032 |  | 32 |  | 16 |  |  | р/р |  |  | 200 |  | 22.12 |  | складская позиция
HR01A2522 | V277-040 |  | 40 |  | 16 |  |  | р/р |  |  | 200 |  | 29.25 |  | складская позиция
HR01A2523 | V277-050 |  | 50 |  | 16 |  |  | р/р |  |  | 200 |  | 35.01 |  | складская позиция
Обратные клапаны чугунные, подъемные, фланцевые RD16, PN 16
DF04E102826 | RD16-015 |  | 15 |  | 16 |  |  | ф/ф |  |  | 300 |  | 22.47 |  | складская позиция
DF04E102845 | RD16-020 |  | 20 |  | 16 |  |  | ф/ф |  |  | 300 |  | 24.57 |  | складская позиция
DF04E102846 | RD16-025 |  | 25 |  | 16 |  |  | ф/ф |  |  | 300 |  | 29.25 |  | складская позиция
DF04E102851 | RD16-032 |  | 32 |  | 16 |  |  | ф/ф |  |  | 300 |  | 36.37 |  | складская позиция
DF04E102854 | RD16-040 |  | 40 |  | 16 |  |  | ф/ф |  |  | 300 |  | 41.64 |  | складская позиция
DF04E102856 | RD16-050 |  | 50 |  | 16 |  |  | ф/ф |  |  | 300 |  | 56.99 |  | складская позиция
DF04E102859 | RD16-065 |  | 65 |  | 16 |  |  | ф/ф |  |  | 300 |  | 81.89 |  | складская позиция
DF04E102860 | RD16-080 |  | 80 |  | 16 |  |  | ф/ф |  |  | 300 |  | 110.17 |  | складская позиция
DF04E102861 | RD16-100 |  | 100 |  | 16 |  |  | ф/ф |  |  | 300 |  | 150.56 |  | складская позиция
DF04E102862 | RD16-125 |  | 125 |  | 16 |  |  | ф/ф |  |  | 300 |  | 207.14 |  | складская позиция
DF04E102863 | RD16-150 |  | 150 |  | 16 |  |  | ф/ф |  |  | 300 |  | 274.32 |  | складская позиция
DF04E102864 | RD16-200 |  | 200 |  | 16 |  |  | ф/ф |  |  | 300 |  | 603.92 |  | складская позиция
Обратные клапаны чугунные фланцевые V287, Тмакс. = 300 °C, PN 16
HR01B1804 | V287-015 |  | 15 |  | 16 |  |  | ф/ф |  |  | 300 |  | 26.62 |  | складская позиция
HR01B1071 | V287-020 |  | 20 |  | 16 |  |  | ф/ф |  |  | 300 |  | 29.48 |  | складская позиция
HR01B1017 | V287-025 |  | 25 |  | 16 |  |  | ф/ф |  |  | 300 |  | 37.07 |  | складская позиция
HR01B945 | V287-032 |  | 32 |  | 16 |  |  | ф/ф |  |  | 300 |  | 44.68 |  | складская позиция
HR01B946 | V287-040 |  | 40 |  | 16 |  |  | ф/ф |  |  | 300 |  | 46.59 |  | складская позиция
HR01B947 | V287-050 |  | 50 |  | 16 |  |  | ф/ф |  |  | 300 |  | 58.94 |  | складская позиция
HR01B948 | V287-065 |  | 65 |  | 16 |  |  | ф/ф |  |  | 300 |  | 99.82 |  | складская позиция
HR01B949 | V287-080 |  | 80 |  | 16 |  |  | ф/ф |  |  | 300 |  | 127.39 |  | складская позиция
HR01B950 | V287-100 |  | 100 |  | 16 |  |  | ф/ф |  |  | 300 |  | 188.23 |  | складская позиция
HR01B951 | V287-125 |  | 125 |  | 16 |  |  | ф/ф |  |  | 300 |  | 262.38 |  | складская позиция
HR01B952 | V287-150 |  | 150 |  | 16 |  |  | ф/ф |  |  | 300 |  | 326.09 |  | складская позиция
HR01B953 | V287-200 |  | 200 |  | 16 |  |  | ф/ф |  |  | 300 |  | 753.36 |  | складская позиция
HR01B954 | V287-250 |  | 250 |  | 16 |  |  | ф/ф |  |  | 300 |  | 1159.64 |  | складская позиция
HR01B955 | V287-300 |  | 300 |  | 16 |  |  | ф/ф |  |  | 300 |  | 1941.71 |  | складская позиция
Обратные клапаны стальные, подъемные, фланцевые RD50, Тмакс. = 400 °C, PN 40
DF01A102753 | RD50-015 |  | 15 |  | 40 |  |  | ф/ф |  |  | 400 |  | 52.79 |  | складская позиция
DF01A102768 | RD50-020 |  | 20 |  | 40 |  |  | ф/ф |  |  | 400 |  | 58.43 |  | складская позиция
DF01A102769 | RD50-025 |  | 25 |  | 40 |  |  | ф/ф |  |  | 400 |  | 66.81 |  | складская позиция
DF01A102770 | RD50-032 |  | 32 |  | 40 |  |  | ф/ф |  |  | 400 |  | 80.06 |  | складская позиция
DF01A102771 | RD50-040 |  | 40 |  | 40 |  |  | ф/ф |  |  | 400 |  | 101.28 |  | складская позиция
DF01A102772 | RD50-050 |  | 50 |  | 40 |  |  | ф/ф |  |  | 400 |  | 133.42 |  | складская позиция
DF01A102773 | RD50-065 |  | 65 |  | 40 |  |  | ф/ф |  |  | 400 |  | 191.08 |  | складская позиция
DF01A102774 | RD50-080 |  | 80 |  | 40 |  |  | ф/ф |  |  | 400 |  | 235.87 |  | складская позиция
DF01A102775 | RD50-100 |  | 100 |  | 40 |  |  | ф/ф |  |  | 400 |  | 339.66 |  | складская позиция
DF01A102776 | RD50-125 |  | 125 |  | 40 |  |  | ф/ф |  |  | 400 |  | 522.75 |  | складская позиция
DF01A102777 | RD50-150 |  | 150 |  | 40 |  |  | ф/ф |  |  | 400 |  | 758.61 |  | складская позиция
DF01A102778 | RD50-200 |  | 200 |  | 40 |  |  | ф/ф |  |  | 400 |  | 1259.16 |  | складская позиция
DF01A102779 | RD50-250 |  | 250 |  | 40 |  |  | ф/ф |  |  | 400 |  | 2332.53 |  | складская позиция
DF01A102780 | RD50-300 |  | 300 |  | 40 |  |  | ф/ф |  |  | 400 |  | 3147.81 |  | складская позиция
DF01A374056 | RD50-350 |  | 350 |  | 40 |  |  | ф/ф |  |  | 400 |  | 4733.22 |  | складская позиция
DF01A406127 | RD50-400 |  | 400 |  | 40 |  |  | ф/ф |  |  | 400 |  | 7211.21 |  | складская позиция
Обратные клапаны чугунные, поворотные, фланцевые RD30, PN 16
DF04D102827 | RD30-050 |  | 50 |  | 16 |  |  | ф/ф |  |  | 300 |  | 70.44 |  | складская позиция
DF04D102839 | RD30-065 |  | 65 |  | 16 |  |  | ф/ф |  |  | 300 |  | 91.4 |  | складская позиция
DF04D102840 | RD30-080 |  | 80 |  | 16 |  |  | ф/ф |  |  | 300 |  | 116.56 |  | складская позиция
DF04D102841 | RD30-100 |  | 100 |  | 16 |  |  | ф/ф |  |  | 300 |  | 149.42 |  | складская позиция
DF04D102842 | RD30-125 |  | 125 |  | 16 |  |  | ф/ф |  |  | 300 |  | 226.36 |  | складская позиция
DF04D102843 | RD30-150 |  | 150 |  | 16 |  |  | ф/ф |  |  | 300 |  | 320.21 |  | складская позиция
DF04D102844 | RD30-200 |  | 200 |  | 16 |  |  | ф/ф |  |  | 300 |  | 676.2 |  | складская позиция
Артикул | Наименование товара |  | DN, (мм) |  | PN, (бар) |  |  | Тип присоеди- нения |  |  | Tмакс., (°C) |  | у.е.* без НДС |  | Срок поставки
Обратные клапаны чугунные фланцевые V302, Тмакс. = 300 °C, PN 16
HR01C5795 | V302-40 |  | 40 |  | 16 |  |  | ф/ф |  |  | 300 |  | 73.14 |  | складская позиция
HR01C5796 | V302-50 |  | 50 |  | 16 |  |  | ф/ф |  |  | 300 |  | 83.14 |  | складская позиция
HR01C5797 | V302-65 |  | 65 |  | 16 |  |  | ф/ф |  |  | 300 |  | 105.62 |  | складская позиция
HR01C5798 | V302-80 |  | 80 |  | 16 |  |  | ф/ф |  |  | 300 |  | 135.95 |  | складская позиция
HR01C5799 | V302-100 |  | 100 |  | 16 |  |  | ф/ф |  |  | 300 |  | 179.75 |  | складская позиция
HR01C5800 | V302-125 |  | 125 |  | 16 |  |  | ф/ф |  |  | 300 |  | 254.38 |  | складская позиция
HR01C5801 | V302-150 |  | 150 |  | 16 |  |  | ф/ф |  |  | 300 |  | 311.62 |  | складская позиция
HR01C5802 | V302-200 |  | 200 |  | 16 |  |  | ф/ф |  |  | 300 |  | 861.72 |  | складская позиция
HR01C5807 | V302-250 |  | 250 |  | 16 |  |  | ф/ф |  |  | 300 |  | 1352.47 |  | складская позиция
HR01C5808 | V302-300 |  | 300 |  | 16 |  |  | ф/ф |  |  | 300 |  | 2137.88 |  | складская позиция
Обратные клапаны шаровые RD12, Тмакс. = 70 °C, PN 16
DF04B103725 | RD12-050 |  | 50 |  | 16 |  |  | ф/ф |  |  | 70 |  | 66.86 |  | складская позиция
DF04B103726 | RD12-065 |  | 65 |  | 16 |  |  | ф/ф |  |  | 70 |  | 84.19 |  | складская позиция
DF04B103727 | RD12-080 |  | 80 |  | 16 |  |  | ф/ф |  |  | 70 |  | 110 |  | складская позиция
DF04B103728 | RD12-100 |  | 100 |  | 16 |  |  | ф/ф |  |  | 70 |  | 167.4 |  | складская позиция
DF04B103729 | RD12-125 |  | 125 |  | 16 |  |  | ф/ф |  |  | 70 |  | 223.96 |  | складская позиция
DF04B103730 | RD12-150 |  | 150 |  | 16 |  |  | ф/ф |  |  | 70 |  | 324.1 |  | складская позиция
DF04B103731 | RD12-200 |  | 200 |  | 16 |  |  | ф/ф |  |  | 70 |  | 586.98 |  | складская позиция
DF04B103732 | RD12-250 |  | 250 |  | 16 |  |  | ф/ф |  |  | 70 |  | 963.08 |  | складская позиция
DF04B103733 | RD12-300 |  | 300 |  | 16 |  |  | ф/ф |  |  | 70 |  | 1297.78 |  | складская позиция
Обратные клапаны на воду «NY», Тмакс. = 110 °С, PN 16
HF01B453054 | Тип 10.302 |  | 10 |  | 16 |  |  | р/р |  |  | 90 |  | 4.78 |  | складская позиция
HF01B453056 | Тип 10.303 |  | 15 |  | 16 |  |  | р/р |  |  | 90 |  | 4.44 |  | складская позиция
HF01B453058 | Тип 10.304 |  | 20 |  | 16 |  |  | р/р |  |  | 90 |  | 6.11 |  | складская позиция
HF01B453060 | Тип 10.305 |  | 25 |  | 16 |  |  | р/р |  |  | 90 |  | 7.33 |  | складская позиция
HF01B453061 | Тип 10.306 |  | 32 |  | 16 |  |  | р/р |  |  | 90 |  | 13.08 |  | складская позиция
HF01B453062 | Тип 10.307 |  | 40 |  | 16 |  |  | р/р |  |  | 90 |  | 17.64 |  | складская позиция
HF01B453063 | Тип 10.308 |  | 50 |  | 16 |  |  | р/р |  |  | 90 |  | 26.13 |  | складская позиция
HF01B453064 | Тип 10.309 |  | 65 |  | 16 |  |  | р/р |  |  | 90 |  | 51.18 |  | складская позиция
HF01B453065 | Тип 10.310 |  | 80 |  | 16 |  |  | р/р |  |  | 90 |  | 63.35 |  | складская позиция
HF01B453067 | Тип 10.311 |  | 100 |  | 16 |  |  | р/р |  |  | 90 |  | 126.13 |  | складская позиция
Гибкие вставки (резиновые компенсаторы)
Гибкая вставка (компенсатор) муфтовая FC6, Траб. = 95 °C, Тмакс. = 110 °C, PN 10
DY01B104976 | FC6-015 |  | 1/2" |  | 10 |  |  | р/р |  |  | 110 |  | 13.28 |  | складская позиция
DY01B104977 | FC6-020 |  | 3/4" |  | 10 |  |  | р/р |  |  | 110 |  | 15.37 |  | складская позиция
DY01B104978 | FC6-025 |  | 1" |  | 10 |  |  | р/р |  |  | 110 |  | 18.37 |  | складская позиция
DY01B104979 | FC6-032 |  | 11/4" |  | 10 |  |  | р/р |  |  | 110 |  | 19.84 |  | складская позиция
DY01B104980 | FC6-040 |  | 11/2" |  | 10 |  |  | р/р |  |  | 110 |  | 26.55 |  | складская позиция
DY01B104981 | FC6-050 |  | 2" |  | 10 |  |  | р/р |  |  | 110 |  | 32.11 |  | складская позиция
Гибкая вставка (компенсатор) фланцевая FC10, Траб. = 95 °C, Тмакс. = 110 °C, PN 8/10
DY01A105058 | FC10-032 |  | 32 |  | 10 |  |  | ф/ф |  |  | 110 |  | 23.67 |  | складская позиция
DY01A105059 | FC10-040 |  | 40 |  | 10 |  |  | ф/ф |  |  | 110 |  | 25.94 |  | складская позиция
DY01A105060 | FC10-050 |  | 50 |  | 10 |  |  | ф/ф |  |  | 110 |  | 30.49 |  | складская позиция
DY01A105061 | FC10-065 |  | 65 |  | 10 |  |  | ф/ф |  |  | 110 |  | 39.63 |  | складская позиция
DY01A105062 | FC10-080 |  | 80 |  | 10 |  |  | ф/ф |  |  | 110 |  | 49.56 |  | складская позиция
DY01A105063 | FC10-100 |  | 100 |  | 10 |  |  | ф/ф |  |  | 110 |  | 61.62 |  | складская позиция
DY01A105064 | FC10-125 |  | 125 |  | 10 |  |  | ф/ф |  |  | 110 |  | 80.25 |  | складская позиция
DY01A105065 | FC10-150 |  | 150 |  | 10 |  |  | ф/ф |  |  | 110 |  | 102.05 |  | складская позиция
DY01A105066 | FC10-200 |  | 200 |  | 10 |  |  | ф/ф |  |  | 110 |  | 150.97 |  | складская позиция
DY01A105067 | FC10-250 |  | 250 |  | 10 |  |  | ф/ф |  |  | 110 |  | 220.46 |  | складская позиция
DY01A105068 | FC10-300 |  | 300 |  | 10 |  |  | ф/ф |  |  | 110 |  | 279.06 |  | складская позиция
DY01A105069 | FC10-350 |  | 350 |  | 8 |  |  | ф/ф |  |  | 110 |  | 440.29 |  | складская позиция
DY01A105070 | FC10-400 |  | 400 |  | 8 |  |  | ф/ф |  |  | 110 |  | 450.88 |  | складская позиция
DY01A105071 | FC10-500 |  | 500 |  | 8 |  |  | ф/ф |  |  | 110 |  | 673.82 |  | складская позиция
Примечание: Под заказ возможна поставка обратных клапанов СV-16 DN 450, 600.
По вопросам цены и сроков поставки обращайтесь в офис компании АДЛ к инженерам отдела продаж трубопроводной арматуры общепромышленного применения.
*Оплата производится в рублях по внутреннему курсу компании.
Компания оставляет за собой право вносить конструктивные изменения. Данный прайс-лист не является публичной офертой
Компания АДЛ производство и поставки промышленного оборудования
Тел.: (495) 937 8968 Факс: (495) 933 8501/02 info@adl.ru www.adl.ru интернет-магазин: www.valve.ru

## Предохранительные клапаны
Артикул | Наименование товара |  | DN |  | Предварительное давление |  | Тип присоединения |  | Tмакс., (°C) |  | у.е.* без НДС |  | Срок поставки | <<< К содержанию
Предохранительные клапаны
Предохранительные клапаны Flopress, 1/2", Рср. = 2,5/3
DC02C404064 | Flopress |  | 1/2" (наруж.) х 1/2" |  | 3 |  | р/р |  | 120 |  | 9.31 |  | складская позиция
DC02C404067 | Flopress |  | 1/2" х 1/2" |  | 2,5; 3,0 |  | р/р |  | 120 |  | 6.92 |  | складская позиция
Предохранительные клапаны Prescor, Рср. = 1-5
DC02B404242 | Prescor |  | 1/2" (наруж.) x 1/2" |  | 3 |  | р/р |  | 120 |  | 9.96 |  | складская позиция
DC02B404243 | Prescor |  | 1/2" x 1/2" |  | 1.5 |  | р/р |  | 120 |  | 10.36 |  | складская позиция
DC02B404244 | Prescor |  | 1/2" x 1/2" |  | 3 |  | р/р |  | 120 |  | 8.32 |  | складская позиция
DC02B404245 | Prescor (TUV) |  | 1/2" x 3/4" |  | 2.5 |  | р/р |  | 120 |  | 10.69 |  | складская позиция
DC02B404246 | Prescor (TUV) |  | 1/2" x 3/4" |  | 3 |  | р/р |  | 120 |  | 10.69 |  | складская позиция
DC02B404247 | Prescor 100 |  | 3/4" x 1" |  | 2.5 |  | р/р |  | 120 |  | по запросу |  | складская позиция
DC02B404248 | Prescor 100 |  | 3/4" x 1" |  | 3 |  | р/р |  | 120 |  | 12.09 |  | складская позиция
DC02B404249 | Prescor 170 |  | 3/4" x 3/4" |  | 1.5 |  | р/р |  | 120 |  | 10.47 |  | складская позиция
DC02B404250 | Prescor 170 |  | 3/4" x 3/4" |  | 2.5 |  | р/р |  | 120 |  | 10.43 |  | складская позиция
DC02B404251 | Prescor 170 |  | 3/4" x 3/4" |  | 3 |  | р/р |  | 120 |  | 10.07 |  | складская позиция
DC02B404252 | Prescor 170 |  | 3/4" x 3/4" |  | 4 |  | р/р |  | 120 |  | 12.38 |  | складская позиция
DC02B404207 | Prescor 200 (TUV) |  | 1" x 11/4" |  | 2.5 |  | р/р |  | 120 |  | 26.42 |  | складская позиция
DC02B404204 | Prescor 320 |  | 1" x 11/4" |  | 1.5 |  | р/р |  | 120 |  | 27.28 |  | складская позиция
DC02B404205 | Prescor 320 |  | 1" x 11/4" |  | 2 |  | р/р |  | 120 |  | 27.27 |  | складская позиция
DC02B404208 | Prescor 320 |  | 1" x 11/4" |  | 3 |  | р/р |  | 120 |  | 27.28 |  | складская позиция
DC02B404209 | Prescor 320 |  | 1" x 11/4" |  | 3.5 |  | р/р |  | 120 |  | 27.26 |  | складская позиция
DC02B404210 | Prescor 320 |  | 1" x 11/4" |  | 3.5 |  | р/р |  | 120 |  | 27.28 |  | складская позиция
DC02B404211 | Prescor 320 |  | 1" x 11/4" |  | 5 |  | р/р |  | 120 |  | 27.28 |  | складская позиция
DC02B404253 | Prescor 320 (TUV) |  | 11/4" x 11/2" |  | 2.5 |  | р/р |  | 120 |  | по запросу |  | складская позиция
DC02B404254 | Prescor 320 (TUV) |  | 11/4" x 11/2" |  | 3 |  | р/р |  | 120 |  | 37.23 |  | складская позиция
DC02B404255 | Prescor 550 |  | 11/4" x 11/2" |  | 3 |  | р/р |  | 120 |  | 35.02 |  | складская позиция
DC02B404256 | Prescor 550 |  | 11/4" x 11/2" |  | 4 |  | р/р |  | 120 |  | 35.02 |  | складская позиция
DC02B404257 | Prescor 550 |  | 11/4" x 11/2" |  | 5 |  | р/р |  | 120 |  | 35.02 |  | складская позиция
Предохранительные клапаны Prescor B, 1/2", 3/4", Рср. = 6/8/10
DC02B404074 | Prescor B |  | 1/2" x 1/2" |  | 6 |  | р/р |  | 95 |  | 8.51 |  | складская позиция
DC02B404075 | Prescor B |  | 1/2" x 1/2" |  | 8 |  | р/р |  | 95 |  | 8.51 |  | складская позиция
DC02B404076 | Prescor B |  | 1/2" x 1/2" |  | 10 |  | р/р |  | 95 |  | 8.8 |  | складская позиция
DC02B404026 | Prescor B |  | 3/4" x 1" |  | 6 |  | р/р |  | 95 |  | 12.23 |  | складская позиция
DC02B404023 | Prescor B |  | 3/4" x 1" |  | 8 |  | р/р |  | 95 |  | 12.23 |  | складская позиция
DC02B404027 | Prescor B |  | 3/4" x 1" |  | 10 |  | р/р |  | 95 |  | 12.23 |  | складская позиция
Предохранительные клапаны Prescor B1, 1" x 11/4" Pср. = 6/8/10
DC02B404070 | Prescor B1 |  | 1" x 11/4" |  | 6,0; 8,0; 10,0 |  | р/р |  | 95 |  | 27.58 |  | складская позиция
DC02B403966 | Prescor B1 |  | 1" x 11/4" |  | 8 |  | р/р |  | 95 |  | 27.58 |  | складская позиция
DC02B404072 | Prescor B1 |  | 1" x 11/4" |  | 10 |  | р/р |  | 95 |  | 27.58 |  | складская позиция
Предохранительные клапаны Prescor S, Рср. = 2-10
DC02B404011 | Prescor S 700 |  | 11/4" x 11/2" |  | 2; 2,5 |  | р/р |  | 120 |  | 155.85 |  | складская позиция
DC02B404013 | Prescor S 700 |  | 11/4" x 11/2" |  | 3 |  | р/р |  | 120 |  | 165.21 |  | складская позиция
DC02B404014 | Prescor S 700 |  | 11/4" x 11/2" |  | 3,5; 4 |  | р/р |  | 120 |  | 165.2 |  | складская позиция
DC02B404016 | Prescor S 700 |  | 11/4" x 11/2" |  | 4,5 |  | р/р |  | 120 |  | 165.21 |  | складская позиция
DC02B404017 | Prescor S 700 |  | 11/4" x 11/2" |  | 5 |  | р/р |  | 120 |  | 165.21 |  | складская позиция
DC02B403992 | Prescor S 700 |  | 11/4" x 11/2" |  | 6 |  | р/р |  | 120 |  | 165.21 |  | складская позиция
DC02B404018 | Prescor S 700 |  | 11/4" x 11/2" |  | 7 |  | р/р |  | 120 |  | 165.21 |  | складская позиция
DC02B404019 | Prescor S 700 |  | 11/4" x 11/2" |  | 8 |  | р/р |  | 120 |  | 165.21 |  | складская позиция
DC02B404022 | Prescor S 700 |  | 11/4" x 11/2" |  | 10 |  | р/р |  | 120 |  | 165.21 |  | складская позиция
DC02B219034 | Prescor S 960 |  | 11/2" x 2" |  | 2 |  | р/р |  | 120 |  | 280.72 |  | складская позиция
DC02B218780 | Prescor S 960 |  | 11/2" x 2" |  | 2.5 |  | р/р |  | 120 |  | по запросу |  | складская позиция
DC02B404010 | Prescor S 960 |  | 11/2" x 2" |  | 3 |  | р/р |  | 120 |  | 297.56 |  | складская позиция
DC02B404357 | Prescor S 960 |  | 11/2" x 2" |  | 3.5 |  | р/р |  | 120 |  | 297.56 |  | складская позиция
DC02B404358 | Prescor S 960 |  | 11/2" x 2" |  | 3.5 |  | р/р |  | 120 |  | по запросу |  | складская позиция
DC02B404359 | Prescor S 960 |  | 11/2" x 2" |  | 4,5 |  | р/р |  | 120 |  | 280.72 |  | складская позиция
DC02B404360 | Prescor S 960 |  | 11/2" x 2" |  | 5 |  | р/р |  | 120 |  | 297.56 |  | складская позиция
DC02B404361 | Prescor S 960 |  | 11/2" x 2" |  | 6 |  | р/р |  | 120 |  | 297.56 |  | складская позиция
DC02B404362 | Prescor S 960 |  | 11/2" x 2" |  | 7 |  | р/р |  | 120 |  | 297.56 |  | складская позиция
DC02B404363 | Prescor S 960 |  | 11/2" x 2" |  | 8 |  | р/р |  | 120 |  | 297.57 |  | складская позиция
DC02B404365 | Prescor S 960 |  | 11/2" x 2" |  | 10 |  | р/р |  | 120 |  | 297.56 |  | складская позиция
DC02B404367 | Prescor S 1700 |  | 2" x 21/2" |  | 2 |  | р/р |  | 120 |  | 447 |  | складская позиция
DC02B404368 | Prescor S 1700 |  | 2" x 21/2" |  | 2.5 |  | р/р |  | 120 |  | 447 |  | складская позиция
DC02B404369 | Prescor S 1700 |  | 2" x 21/2" |  | 3 |  | р/р |  | 120 |  | 483.29 |  | складская позиция
DC02B404370 | Prescor S 1700 |  | 2" x 21/2" |  | 3.5 |  | р/р |  | 120 |  | 483.29 |  | складская позиция
DC02B404371 | Prescor S 1700 |  | 2" x 21/2" |  | 4 |  | р/р |  | 120 |  | 483.29 |  | складская позиция
DC02B404373 | Prescor S 1700 |  | 2" x 21/2" |  | 4.5 |  | р/р |  | 120 |  | 455.94 |  | складская позиция
DC02B404374 | Prescor S 1700 |  | 2" x 21/2" |  | 5 |  | р/р |  | 120 |  | 483.29 |  | складская позиция
DC02B404376 | Prescor S 1700 |  | 2" x 21/2" |  | 6 |  | р/р |  | 120 |  | 483.29 |  | складская позиция
DC02B404319 | Prescor S 1700 |  | 2" x 21/2" |  | 7 |  | р/р |  | 120 |  | 483.29 |  | складская позиция
DC02B404377 | Prescor S 1700 |  | 2" x 21/2" |  | 8 |  | р/р |  | 120 |  | 447 |  | складская позиция
DC02B404378 | Prescor S 1700 |  | 2" x 21/2" |  | 10 |  | р/р |  | 120 |  | 483.29 |  | складская позиция
Сбросная воронка Flamco Funnel
DC02A404761 | Flamco Funnel |  | 1 1/2" х 1 1/2" |  | - |  | р/р |  | - |  | 22.95 |  | складская позиция
DC02A404773 | Flamco Funnel |  | 1 1/4" х 1 1/2" |  | - |  | р/р |  | - |  | 22.63 |  | складская позиция
DC02A403768 | Flamco Funnel |  | 1/2" х 1/2" |  | - |  | р/р |  | - |  | 9.77 |  | складская позиция
DC02A404775 | Flamco Funnel |  | 3/4" х 3/4" |  | - |  | р/р |  | - |  | 13.23 |  | складская позиция
DC02A404776 | Flamco Funnel |  | 1" |  | р/р |  |  |  | - |  | 25.26 |  | 6-8 недель
Артикул | Темп. до: | Тип |  | Материал |  | PN, (бар) |  | DN х DN |  | у.е.* без НДС |  | Наличие на складе
Предохранительные клапаны резьбовые на пар «Прегран» КПП 095А
GS02B100829 | 200 °С | «Прегран» КПП 095А |  | Латунь хроми- рованная |  | 16 |  | 3/8" х 1/2" |  | 100.7 |  | складская позиция
GS02B112661 | 200 °С | «Прегран» КПП 095А |  | Латунь хроми- рованная |  | 16 |  | 1/2" х 1/2" |  | 103.72 |  | складская позиция
GS02B89895 | 200 °С | «Прегран» КПП 095А |  | Латунь хроми- рованная |  | 16 |  | 3/4" х 3/4" |  | 112.78 |  | складская позиция
GS02B83078 | 200 °С | «Прегран» КПП 095А |  | Латунь хроми- рованная |  | 16 |  | 1" х 1" |  | 126.88 |  | складская позиция
Предохранительные клапаны резьбовые на воду «Прегран» КПП 095С
GS02C140186 | 200 °С | «Прегран» КПП 095С |  | Латунь хроми- рованная |  | 16 |  | 3/8" х 1/2" |  | 100.7 |  | складская позиция
GS02C129470 | 200 °С | «Прегран» КПП 095С |  | Латунь хроми- рованная |  | 16 |  | 1/2" х 1/2" |  | 103.72 |  | складская позиция
GS02C126284 | 200 °С | «Прегран» КПП 095С |  | Латунь хроми- рованная |  | 16 |  | 3/4" х 3/4" |  | 112.78 |  | складская позиция
GS02C78197 | 200 °С | «Прегран» КПП 095С |  | Латунь хроми- рованная |  | 16 |  | 1" х 1" |  | 126.88 |  | складская позиция
Артикул | Темп. до: | Тип |  | Материал |  | PN, (бар) |  | DN х DN |  | у.е.* без НДС |  | Наличие на складе
Предохранительные клапаны резьбовые «Прегран» КПП 095-05-ОМ
GS02A462766 | 200 °С | «Прегран» КПП 095 |  | Латунь |  | 16 |  | 3/8" х 3/8" |  | 102.97 |  | складская позиция
GS02A462768 | 200 °С | «Прегран» КПП 095 |  | Латунь |  | 16 |  | 1/2" х 1/2" |  | 124.86 |  | складская позиция
GS02A462774 | 200 °С | «Прегран» КПП 095 |  | Латунь |  | 16 |  | 3/4" х 3/4" |  | 139.13 |  | складская позиция
GS02A462775 | 200 °С | «Прегран» КПП 095 |  | Латунь |  | 16 |  | 1" х 1" |  | 161.13 |  | складская позиция
GS02A462782 | 200 °С | «Прегран» КПП 095 |  | Латунь |  | 16 |  | 11/4" х 11/4" |  | 186.13 |  | складская позиция
GS02A462783 | 200 °С | «Прегран» КПП 095 |  | Латунь |  | 16 |  | 11/2" x 11/2" |  | 288.8 |  | складская позиция
GS02A462785 | 200 °С | «Прегран» КПП 095 |  | Латунь |  | 16 |  | 2" х 2" |  | 355.21 |  | складская позиция
GS02A462786 | 200 °С | «Прегран» КПП 095 |  | Латунь |  | 16 |  | 21/2" х 21/2" |  | 550.03 |  | складская позиция
GS02A462787 | 200 °С | «Прегран» КПП 095 |  | Латунь |  | 16 |  | 3" х 3" |  | 658.43 |  | складская позиция
GS02A462788 | 200 °С | «Прегран» КПП 095 |  | Латунь |  | 16 |  | 4" х 4" |  | 895.45 |  | складская позиция
Предохранительные клапаны резьбовые «Прегран» КПП 095-04-ОМ
GS01A462564 | 250 °С | «Прегран» КПП 095 |  | Нерж. сталь |  | 25 |  | 3/8" х 3/8" |  | 198.11 |  | складская позиция
GS01A462574 | 250 °С | «Прегран» КПП 095 |  | Нерж. сталь |  | 25 |  | 1/2" х 1/2" |  | 245.67 |  | складская позиция
GS01A462580 | 250 °С | «Прегран» КПП 095 |  | Нерж. сталь |  | 25 |  | 3/4" х 3/4" |  | 274.93 |  | складская позиция
GS01A462581 | 250 °С | «Прегран» КПП 095 |  | Нерж. сталь |  | 25 |  | 1" х 1" |  | 318.54 |  | складская позиция
GS01A462583 | 250 °С | «Прегран» КПП 095 |  | Нерж. сталь |  | 25 |  | 11/4" х 11/4" |  | 389.8 |  | складская позиция
GS01A462585 | 250 °С | «Прегран» КПП 095 |  | Нерж. сталь |  | 25 |  | 11/2" x 11/2" |  | 512.81 |  | складская позиция
GS01A462586 | 250 °С | «Прегран» КПП 095 |  | Нерж. сталь |  | 25 |  | 2" х 2" |  | 687 |  | складская позиция
GS01A462587 | 250 °С | «Прегран» КПП 095 |  | Нерж. сталь |  | 25 |  | 21/2" х 21/2" |  | 970.62 |  | складская позиция
GS01A462588 | 250 °С | «Прегран» КПП 095 |  | Нерж. сталь |  | 25 |  | 3" х 3" |  | 1162.08 |  | складская позиция
GS01A462589 | 250 °С | «Прегран» КПП 095 |  | Нерж. сталь |  | 25 |  | 4" х 4" |  | 1579.95 |  | складская позиция
Предохранительные клапаны фланец/резьба «Прегран» КПП 097-ОМ
GS02D462825 | 200 °С | «Прегран» КПП 097 |  | Латунь |  | 16 |  | 10 x 3/8" |  | 144.59 |  | складская позиция
GS02D462826 | 200 °С | «Прегран» КПП 097 |  | Латунь |  | 16 |  | 15 х 1/2" |  | 152.09 |  | складская позиция
GS02D462827 | 200 °С | «Прегран» КПП 097 |  | Латунь |  | 16 |  | 20 х 3/4" |  | 162.8 |  | складская позиция
GS02D462828 | 200 °С | «Прегран» КПП 097 |  | Латунь |  | 16 |  | 25 х 1" |  | 189.89 |  | складская позиция
GS02D462829 | 200 °С | «Прегран» КПП 097 |  | Латунь |  | 16 |  | 32 х 11/4" |  | 282.59 |  | складская позиция
GS02D462831 | 200 °С | «Прегран» КПП 097 |  | Латунь |  | 16 |  | 40 х 11/2" |  | 426.49 |  | складская позиция
GS02D462832 | 200 °С | «Прегран» КПП 097 |  | Латунь |  | 16 |  | 50 х 2" |  | 513.37 |  | складская позиция
GS02D462842 | 200 °С | «Прегран» КПП 097 |  | Латунь |  | 16 |  | 65 x 21/2" |  | 705.47 |  | складская позиция
GS02D462843 | 200 °С | «Прегран» КПП 097 |  | Латунь |  | 16 |  | 80 х 3" |  | 844.52 |  | складская позиция
GS02D462844 | 200 °С | «Прегран» КПП 097 |  | Латунь |  | 16 |  | 100 х 4" |  | 1151.8 |  | складская позиция
Предохранительные клапаны фланцевые на воду «Прегран» КПП 096-01
GS04A462119 | 300 °С | «Прегран» КПП 096-01 |  | Чугун СЧ |  | 16 |  | 15 х 15 |  | 213.48 |  | складская позиция
GS04A462121 | 300 °С | «Прегран» КПП 096-01 |  | Чугун СЧ |  | 16 |  | 20 х 20 |  | 217.51 |  | складская позиция
GS04A462122 | 300 °С | «Прегран» КПП 096-01 |  | Чугун СЧ |  | 16 |  | 25 х 25 |  | 214.46 |  | складская позиция
GS04A462123 | 300 °С | «Прегран» КПП 096-01 |  | Чугун СЧ |  | 16 |  | 32 х 32 |  | 269.88 |  | складская позиция
GS04A462124 | 300 °С | «Прегран» КПП 096-01 |  | Чугун СЧ |  | 16 |  | 40 х 40 |  | 305.12 |  | складская позиция
GS04A462125 | 300 °С | «Прегран» КПП 096-01 |  | Чугун СЧ |  | 16 |  | 50 х 50 |  | 368.05 |  | складская позиция
GS04A462126 | 300 °С | «Прегран» КПП 096-01 |  | Чугун СЧ |  | 16 |  | 65 х 65 |  | 476.68 |  | складская позиция
GS04A462128 | 300 °С | «Прегран» КПП 096-01 |  | Чугун СЧ |  | 16 |  | 80 х 80 |  | 699.87 |  | складская позиция
GS04A462129 | 300 °С | «Прегран» КПП 096-01 |  | Чугун СЧ |  | 16 |  | 100 х 100 |  | 909.32 |  | складская позиция
GS04A462132 | 300 °С | «Прегран» КПП 096-01 |  | Чугун СЧ |  | 16 |  | 125 х 125 |  | 1318.16 |  | складская позиция
GS04A462133 | 300 °С | «Прегран» КПП 096-01 |  | Чугун СЧ |  | 16 |  | 150 х 150 |  | 1745.13 |  | складская позиция
GS04A462134 | 300 °С | «Прегран» КПП 096-01 |  | Чугун СЧ |  | 16 |  | 200 х 200 |  | 2689.7 |  | складская позиция
Предохранительные клапаны фланцевые «Прегран» КПП 096-03
GS05A145193 | 400 °С | «Прегран» КПП 096-03 |  | Углер. сталь |  | 40 |  | 20 х 20 |  | 411.44 |  | складская позиция
GS05A115130 | 400 °С | «Прегран» КПП 096-03 |  | Углер. сталь |  | 40 |  | 25 х 25 |  | 426.05 |  | складская позиция
GS05A395603 | 400 °С | «Прегран» КПП 096-03 |  | Углер. сталь |  | 40 |  | 32 х 32 |  | 469.97 |  | складская позиция
GS05A204851 | 400 °С | «Прегран» КПП 096-03 |  | Углер. сталь |  | 40 |  | 40 х 40 |  | 560.7 |  | складская позиция
GS05A223168 | 400 °С | «Прегран» КПП 096-03 |  | Углер. сталь |  | 40 |  | 50 х 50 |  | 677.94 |  | складская позиция
GS05A228375 | 400 °С | «Прегран» КПП 096-03 |  | Углер. сталь |  | 40 |  | 65 х 65 |  | 725.87 |  | складская позиция
GS05A231753 | 400 °С | «Прегран» КПП 096-03 |  | Углер. сталь |  | 40 |  | 80 х 80 |  | 945.61 |  | складская позиция
GS05A374952 | 400 °С | «Прегран» КПП 096-03 |  | Углер. сталь |  | 40 |  | 100 х 100 |  | 1264.74 |  | складская позиция
GS05A201026 | 400 °С | «Прегран» КПП 096-03 |  | Углер. сталь |  | 40 |  | 125 х 125 |  | 2070.09 |  | по запросу
GS05A201872 | 400 °С | «Прегран» КПП 096-03 |  | Углер. сталь |  | 40 |  | 150 х 150 |  | 2784.27 |  | по запросу
GS05A135042 | 400 °С | «Прегран» КПП 096-03 |  | Углер. сталь |  | 40 |  | 200 х 200 |  | 4008.28 |  | по запросу
Предохранительные клапаны фланцевые «Прегран» КПП 096-04
GS01F463060 | 300 °С | «Прегран» КПП 096-04 |  | Нерж. сталь |  | 40 |  | 20 х 20 |  | 1368.96 |  | 6-8 недель
GS01F463047 | 300 °С | «Прегран» КПП 096-04 |  | Нерж. сталь |  | 40 |  | 25 х 25 |  | 1398.82 |  | 6-8 недель
GS01F463048 | 300 °С | «Прегран» КПП 096-04 |  | Нерж. сталь |  | 40 |  | 32 х 32 |  | 1571.24 |  | 6-8 недель
GS01F463049 | 300 °С | «Прегран» КПП 096-04 |  | Нерж. сталь |  | 40 |  | 40 х 40 |  | 1846.68 |  | 6-8 недель
GS01F502699 | 300 °С | «Прегран» КПП 096-04 |  | Нерж. сталь |  | 40 |  | 50 х 50 |  | 2020.85 |  | 6-8 недель
GS01F463051 | 300 °С | «Прегран» КПП 096-04 |  | Нерж. сталь |  | 40 |  | 65 х 65 |  | 2833.11 |  | 6-8 недель
GS01F463052 | 300 °С | «Прегран» КПП 096-04 |  | Нерж. сталь |  | 40 |  | 80 х 80 |  | 3959.2 |  | 6-8 недель
GS01F463056 | 300 °С | «Прегран» КПП 096-04 |  | Нерж. сталь |  | 40 |  | 100 х 100 |  | 4679.29 |  | 6-8 недель
GS01F463057 | 300 °С | «Прегран» КПП 096-04 |  | Нерж. сталь |  | 40 |  | 125 х 125 |  | 5721.2 |  | 8-10 недель
GS01F463058 | 300 °С | «Прегран» КПП 096-04 |  | Нерж. сталь |  | 40 |  | 150 х 150 |  | 7933.4 |  | 8-10 недель
GS01F463059 | 300 °С | «Прегран» КПП 096-04 |  | Нерж. сталь |  | 40 |  | 200 х 200 |  | 15580.96 |  | 8-10 недель
Артикул | Темп. до: | Тип |  | Материал |  | PN, (бар) |  | DN х DN |  | у.е.* без НДС |  | Наличие на складе
Предохранительные клапаны резьбовые на пар «Прегран» КПП 495-01
GS04B100003 | 250 °С | «Прегран» КПП 495-01 |  | Чугун СЧ |  | 16 |  | 3/4" х 11/4" |  | 213.48 |  | складская позиция
GS04B71408 | 250 °С | «Прегран» КПП 495-01 |  | Чугун СЧ |  | 16 |  | 1" x 11/2" |  | 243.69 |  | складская позиция
GS04B467912 | 250 °С | «Прегран» КПП 495-01 |  | Чугун СЧ |  | 16 |  | 11/4" х 2" |  | 296.29 |  | складская позиция
Предохранительные клапаны полноподъемные со свободным истечением на воздух «Прегран» КПП 495-05
GS02E125682 | 120 °С | «Прегран» КПП 495-05 |  | Латунь |  | 25 |  | 3/8" |  | 74.52 |  | по запросу
GS02E200667 | 120 °С | «Прегран» КПП 495-05 |  | Латунь |  | 25 |  | 1/2" |  | 75.53 |  | по запросу
GS02E227517 | 120 °С | «Прегран» КПП 495-05 |  | Латунь |  | 25 |  | 3/4" |  | 84.59 |  | по запросу
GS02E202360 | 120 °С | «Прегран» КПП 495-05 |  | Латунь |  | 25 |  | 1" |  | 85.6 |  | складская позиция
Предохранительные клапаны полноподъемные грузовые, Рмакс. сраб. 0,07 бар
DI01A387103 | 300 °С | Si 5701 |  | Чугун СЧ |  | 16 |  | 20 х 32 |  | 323.9 |  | по запросу
DI01A369970 | 300 °С | Si 5701 |  | Чугун СЧ |  | 16 |  | 25 х 40 |  | 343.6 |  | по запросу
DI01A380566 | 300 °С | Si 5701 |  | Чугун СЧ |  | 16 |  | 32 х 50 |  | 416.91 |  | по запросу
DI01A386959 | 300 °С | Si 5701 |  | Чугун СЧ |  | 16 |  | 40 х 65 |  | 437.7 |  | по запросу
DI01A206893 | 300 °С | Si 5701 |  | Чугун СЧ |  | 16 |  | 50 х 80 |  | 534 |  | по запросу
DI01A370000 | 300 °С | Si 5701 |  | Чугун СЧ |  | 16 |  | 65 х 100 |  | 757.23 |  | по запросу
DI01A218518 | 300 °С | Si 5701 |  | Чугун СЧ |  | 16 |  | 80 х 125 |  | 941.06 |  | по запросу
DI01A200894 | 300 °С | Si 5701 |  | Чугун СЧ |  | 16 |  | 100 х 150 |  | 1457.55 |  | по запросу
DI01A383386 | 300 °С | Si 5701 |  | Чугун СЧ |  | 16 |  | 125 х 200 |  | 1933.55 |  | по запросу
DI01A402847 | 300 °С | Si 5701 |  | Чугун СЧ |  | 16 |  | 150 х 250 |  | 2738.92 |  | по запросу
Предохранительные клапаны резьбовые «Прегран» КПП 495 (Герметичное исполнение)
GS02G489472 | 200 °С | ПРЕГРАН® КПП 495 |  | Латунь |  | 36 |  | 3/8" х 1/2" |  | 103.16 |  | складская позиция
GS02G489827 | 200 °С | ПРЕГРАН® КПП 495 |  | Латунь |  | 36 |  | 1/2" х 1/2" |  | 103.16 |  | складская позиция
GS02G490182 | 200 °С | ПРЕГРАН® КПП 495 |  | Латунь |  | 36 |  | 3/4" х 3/4" |  | 125.09 |  | складская позиция
GS02G490537 | 200 °С | ПРЕГРАН® КПП 495 |  | Латунь |  | 36 |  | 1" х 1" |  | 161.39 |  | складская позиция
GS01D488052 | 250 °С | ПРЕГРАН® КПП 495 |  | Нерж. Сталь |  | 40 |  | 3/8" х 1/2" |  | 128.93 |  | складская позиция
GS01D488407 | 250 °С | ПРЕГРАН® КПП 495 |  | Нерж. Сталь |  | 40 |  | 1/2" х 1/2" |  | 128.93 |  | складская позиция
GS01D488762 | 250 °С | ПРЕГРАН® КПП 495 |  | Нерж. Сталь |  | 40 |  | 3/4" х 3/4" |  | 156.37 |  | складская позиция
GS01D489117 | 250 °С | ПРЕГРАН® КПП 495 |  | Нерж. Сталь |  | 40 |  | 1" х 1" |  | 209.81 |  | складская позиция
Предохранительные клапаны фланцевые на пар «Прегран» КПП 496-01-ОН1 с открытой пружиной
GS04D462921 | 300 °С | «Прегран» КПП 496-01 |  | Чугун СЧ |  | 16 |  | 20 х 32 |  | 228.5 |  | складская позиция
GS04D462922 | 300 °С | «Прегран» КПП 496-01 |  | Чугун СЧ |  | 16 |  | 25 х 40 |  | 228.94 |  | складская позиция
GS04D462923 | 300 °С | «Прегран» КПП 496-01 |  | Чугун СЧ |  | 16 |  | 32 х 50 |  | 281.05 |  | складская позиция
GS04D462924 | 300 °С | «Прегран» КПП 496-01 |  | Чугун СЧ |  | 16 |  | 40 х 65 |  | 342.43 |  | складская позиция
GS04D462925 | 300 °С | «Прегран» КПП 496-01 |  | Чугун СЧ |  | 16 |  | 50 х 80 |  | 473.07 |  | складская позиция
GS04D462927 | 300 °С | «Прегран» КПП 496-01 |  | Чугун СЧ |  | 16 |  | 65 х 100 |  | 716.1 |  | складская позиция
GS04D462932 | 300 °С | «Прегран» КПП 496-01 |  | Чугун СЧ |  | 16 |  | 80 х 125 |  | 913.68 |  | складская позиция
GS04D462933 | 300 °С | «Прегран» КПП 496-01 |  | Чугун СЧ |  | 16 |  | 100 х 150 |  | 1305.44 |  | складская позиция
Предохранительные клапаны фланцевые на пар «Прегран» КПП 496-01-ОН
GS04E465336 | 300 °С | «Прегран» КПП 496-01 |  | Чугун СЧ |  | 16 |  | 20 х 32 |  | 239.92 |  | складская позиция
GS04E465341 | 300 °С | «Прегран» КПП 496-01 |  | Чугун СЧ |  | 16 |  | 25 х 40 |  | 240.4 |  | складская позиция
GS04E465342 | 300 °С | «Прегран» КПП 496-01 |  | Чугун СЧ |  | 16 |  | 32 х 50 |  | 295.16 |  | складская позиция
GS04E465344 | 300 °С | «Прегран» КПП 496-01 |  | Чугун СЧ |  | 16 |  | 40 х 65 |  | 359.55 |  | складская позиция
GS04E465345 | 300 °С | «Прегран» КПП 496-01 |  | Чугун СЧ |  | 16 |  | 50 х 80 |  | 496.74 |  | складская позиция
GS04E465346 | 300 °С | «Прегран» КПП 496-01 |  | Чугун СЧ |  | 16 |  | 65 х 100 |  | 751.9 |  | складская позиция
GS04E465347 | 300 °С | «Прегран» КПП 496-01 |  | Чугун СЧ |  | 16 |  | 80 х 125 |  | 959.35 |  | складская позиция
GS04E465348 | 300 °С | «Прегран» КПП 496-01 |  | Чугун СЧ |  | 16 |  | 100 х 150 |  | 1370.69 |  | складская позиция
Предохранительные клапаны фланцевые на пар «Прегран» КПП 496-01-ЗН
GS04C45855 | 300 °С | «Прегран» КПП 496-01 |  | Чугун СЧ |  | 16 |  | 20 х 32 |  | 263.77 |  | складская позиция
GS04C213426 | 300 °С | «Прегран» КПП 496-01 |  | Чугун СЧ |  | 16 |  | 25 х 40 |  | 279.38 |  | складская позиция
GS04C46000 | 300 °С | «Прегран» КПП 496-01 |  | Чугун СЧ |  | 16 |  | 32 х 50 |  | 326.11 |  | складская позиция
GS04C130183 | 300 °С | «Прегран» КПП 496-01 |  | Чугун СЧ |  | 16 |  | 40 х 65 |  | 396.58 |  | складская позиция
GS04C219290 | 300 °С | «Прегран» КПП 496-01 |  | Чугун СЧ |  | 16 |  | 50 х 80 |  | 515 |  | складская позиция
GS04C142229 | 300 °С | «Прегран» КПП 496-01 |  | Чугун СЧ |  | 16 |  | 65 х 100 |  | 696.65 |  | складская позиция
GS04C46140 | 300 °С | «Прегран» КПП 496-01 |  | Чугун СЧ |  | 16 |  | 80 х 125 |  | 933.91 |  | складская позиция
GS04C46232 | 300 °С | «Прегран» КПП 496-01 |  | Чугун СЧ |  | 16 |  | 100 х 150 |  | 1331.02 |  | складская позиция
GS04C211670 | 300 °С | «Прегран» КПП 496-01 |  | Чугун СЧ |  | 16 |  | 125 х 200 |  | 1888.5 |  | складская позиция
GS04C224549 | 300 °С | «Прегран» КПП 496-01 |  | Чугун СЧ |  | 16 |  | 150 х 250 |  | 2776.11 |  | складская позиция
GS04C380152 | 300 °С | «Прегран» КПП 496-01 |  | Чугун СЧ |  | 16 |  | 200 х 300 |  | 6140.01 |  | складская позиция
Предохранительные клапаны фланцевые «Прегран» КПП 496-03 с открытой пружиной
GS05D505452 | 400 °С | «Прегран» КПП 496-03 |  | Углер. сталь |  | 40 |  | 20 х 32 |  | 377.55 |  | по запросу
GS05D505847 | 400 °С | «Прегран» КПП 496-03 |  | Углер. сталь |  | 40 |  | 25 х 40 |  | 378.29 |  | по запросу
GS05D506242 | 400 °С | «Прегран» КПП 496-03 |  | Углер. сталь |  | 40 |  | 32 х 50 |  | 467.1 |  | по запросу
GS05D506557 | 400 °С | «Прегран» КПП 496-03 |  | Углер. сталь |  | 40 |  | 40 х 65 |  | 574.18 |  | по запросу
GS05D506872 | 400 °С | «Прегран» КПП 496-03 |  | Углер. сталь |  | 40 |  | 50 х 80 |  | 815.59 |  | по запросу
GS05D507187 | 400 °С | «Прегран» КПП 496-03 |  | Углер. сталь |  | 40 |  | 65 х 100 |  | 1087.81 |  | по запросу
GS05D507432 | 400 °С | «Прегран» КПП 496-03 |  | Углер. сталь |  | 40 |  | 80 х 125 |  | 1443.61 |  | по запросу
Предохранительные клапаны фланцевые «Прегран» КПП 496-03
GS05C122317 | 400 °С | «Прегран» КПП 496-03 |  | Углер. сталь |  | 40 |  | 20 х 32 |  | 423.47 |  | складская позиция
GS05C139968 | 400 °С | «Прегран» КПП 496-03 |  | Углер. сталь |  | 40 |  | 25 х 40 |  | 428.51 |  | складская позиция
GS05C101915 | 400 °С | «Прегран» КПП 496-03 |  | Углер. сталь |  | 40 |  | 32 х 50 |  | 511.45 |  | складская позиция
GS05C134239 | 400 °С | «Прегран» КПП 496-03 |  | Углер. сталь |  | 40 |  | 40 х 65 |  | 705.04 |  | складская позиция
GS05C99843 | 400 °С | «Прегран» КПП 496-03 |  | Углер. сталь |  | 40 |  | 50 х 80 |  | 861.02 |  | складская позиция
GS05C120728 | 400 °С | «Прегран» КПП 496-03 |  | Углер. сталь |  | 40 |  | 65 х 100 |  | 1173.55 |  | складская позиция
GS05C122428 | 400 °С | «Прегран» КПП 496-03 |  | Углер. сталь |  | 40 |  | 80 х 125 |  | 1507.45 |  | складская позиция
GS05C361855 | 400 °С | «Прегран» КПП 496-03 |  | Углер. сталь |  | 40 |  | 100 х 150 |  | 2080.34 |  | складская позиция
GS05C206638 | 400 °С | «Прегран» КПП 496-03 |  | Углер. сталь |  | 40 |  | 125 х 200 |  | 2606.13 |  | 8-10 недель
GS05C391731 | 400 °С | «Прегран» КПП 496-03 |  | Углер. сталь |  | 40 |  | 150 х 250 |  | 3531.2 |  | 8-10 недель
GS05C359448 | 400 °С | «Прегран» КПП 496-03 |  | Углер. сталь |  | 40 |  | 200 х 300 |  | 10175.84 |  | по запросу
Предохранительные клапаны фланцевые «Прегран» КПП 496-04
GS01E462976 | 300 °С | «Прегран» КПП 496-04 |  | Нерж. сталь |  | 40 |  | 20 х 32 |  | 1394.64 |  | 6-8 недель
GS01E462977 | 300 °С | «Прегран» КПП 496-04 |  | Нерж. сталь |  | 40 |  | 25 х 40 |  | 1403.05 |  | 6-8 недель
GS01E462978 | 300 °С | «Прегран» КПП 496-04 |  | Нерж. сталь |  | 40 |  | 32 х 50 |  | 1739.4 |  | 6-8 недель
GS01E462981 | 300 °С | «Прегран» КПП 496-04 |  | Нерж. сталь |  | 40 |  | 40 х 65 |  | 1953.94 |  | 6-8 недель
GS01E462982 | 300 °С | «Прегран» КПП 496-04 |  | Нерж. сталь |  | 40 |  | 50 х 80 |  | 2087.77 |  | 6-8 недель
GS01E462984 | 300 °С | «Прегран» КПП 496-04 |  | Нерж. сталь |  | 40 |  | 65 х 100 |  | 3578.5 |  | 6-8 недель
GS01E462986 | 300 °С | «Прегран» КПП 496-04 |  | Нерж. сталь |  | 40 |  | 80 х 125 |  | 4339.93 |  | 6-8 недель
GS01E463000 | 300 °С | «Прегран» КПП 496-04 |  | Нерж. сталь |  | 40 |  | 100 х 150 |  | 5018.61 |  | 6-8 недель
GS01E463004 | 300 °С | «Прегран» КПП 496-04 |  | Нерж. сталь |  | 40 |  | 125 х 200 |  | 6423.79 |  | 8-10 недель
GS01E463006 | 300 °С | «Прегран» КПП 496-04 |  | Нерж. сталь |  | 40 |  | 150 х 250 |  | 9442.99 |  | 8-10 недель
GS01E463007 | 300 °С | «Прегран» КПП 496-04 |  | Нерж. сталь |  | 40 |  | 200 х 300 |  | 21718.88 |  | по запросу
*Оплата производится в рублях по внутреннему курсу компании.
Компания оставляет за собой право вносить конструктивные изменения. Данный прайс-лист не является публичной офертой
Компания АДЛ производство и поставки промышленного оборудования
Тел.: (495) 937 8968 Факс: (495) 933 8501/02 info@adl.ru www.adl.ru интернет-магазин: www.valve.ru

## Сепараторы и воздухоотводчики
Артикул | Наименование товара | DN, (мм) | Тип присоединения |  | у.е.* без НДС |  | Срок поставки |  | <<< К содержанию
Сепараторы воздуха «Гранэйр тип С», DN 50-600, PN10
KK01A422059 | Гранэйр тип С | 50 | ф/ф |  | 384.88 |  | в наличии
KK01A422060 | Гранэйр тип С | 65 | ф/ф |  | 404.73 |  | в наличии
KK01A422061 | Гранэйр тип С | 80 | ф/ф |  | 525.97 |  | в наличии
KK01A427590 | Гранэйр тип С | 100 | ф/ф |  | 559.32 |  | в наличии
KK01A422062 | Гранэйр тип С | 125 | ф/ф |  | 824.78 |  | в наличии
KK01A422063 | Гранэйр тип С | 150 | ф/ф |  | 1198.95 |  | в наличии
KK01A427731 | Гранэйр тип С | 200 | ф/ф |  | 1874.84 |  | по запросу
- | Гранэйр тип С | 250 | ф/ф |  | по запросу |  | по запросу
- | Гранэйр тип С | 300 | ф/ф |  | по запросу |  | по запросу
- | Гранэйр тип С | 350 | ф/ф |  | по запросу |  | по запросу
- | Гранэйр тип С | 400 | ф/ф |  | по запросу |  | по запросу
- | Гранэйр тип С | 500 | ф/ф |  | по запросу |  | по запросу
- | Гранэйр тип С | 600 | ф/ф |  | по запросу |  | по запросу
KK01A427758 | Гранэйр тип С | 50 | с/с |  | 316.29 |  | в наличии
KK01A427756 | Гранэйр тип С | 65 | с/с |  | 273.93 |  | в наличии
KK01A427759 | Гранэйр тип С | 80 | с/с |  | 460.94 |  | в наличии
KK01A427762 | Гранэйр тип С | 100 | с/с |  | 468.39 |  | 3-4 недели
KK01A427765 | Гранэйр тип С | 125 | с/с |  | 723.36 |  | 3-4 недели
KK01A427766 | Гранэйр тип С | 150 | с/с |  | 976.42 |  | 3-4 недели
KK01A427768 | Гранэйр тип С | 200 | с/с |  | 1803.46 |  | по запросу
- | Гранэйр тип С | 250 | с/с |  | по запросу |  | по запросу
- | Гранэйр тип С | 300 | с/с |  | по запросу |  | по запросу
- | Гранэйр тип С | 350 | с/с |  | по запросу |  | по запросу
- | Гранэйр тип С | 400 | с/с |  | по запросу |  | по запросу
- | Гранэйр тип С | 500 | с/с |  | по запросу |  | по запросу
- | Гранэйр тип С | 600 | с/с |  | по запросу |  | по запросу
Артикул | Наименование товара | DN, (мм) | Тип присоединения |  | у.е.* без НДС |  | Срок поставки
Сепараторы воздуха «Гранэйр тип В», DN 50-600, PN10
KK02C515241 | Гранэйр тип В | 25 | с/с |  | 123.52 |  | 2-4 недели
KK02C515242 | Гранэйр тип В | 32 | с/с |  | 140.88 |  | 2-4 недели
KK02C515243 | Гранэйр тип В | 40 | с/с |  | 133.86 |  | 2-4 недели
KK02C515244 | Гранэйр тип В | 50 | с/с |  | 148.52 |  | 2-4 недели
KK02C515245 | Гранэйр тип В | 65 | с/с |  | 262.97 |  | 2-4 недели
KK02C515246 | Гранэйр тип В | 80 | с/с |  | 368.75 |  | 2-4 недели
KK02C515247 | Гранэйр тип В | 100 | с/с |  | 374.71 |  | 2-4 недели
KK02C515248 | Гранэйр тип В | 125 | с/с |  | 578.68 |  | 2-4 недели
KK02C515249 | Гранэйр тип В | 150 | с/с |  | 781.14 |  | 2-4 недели
KK02C515250 | Гранэйр тип В | 200 | с/с |  | 1442.76 |  | 2-4 недели
- | Гранэйр тип В | 250 | с/с |  | по запросу |  | 6-8 недель
- | Гранэйр тип В | 300 | с/с |  | по запросу |  | 6-8 недель
- | Гранэйр тип В | 350 | с/с |  | по запросу |  | по запросу
- | Гранэйр тип В | 400 | с/с |  | по запросу |  | по запросу
- | Гранэйр тип В | 500 | с/с |  | по запросу |  | по запросу
- | Гранэйр тип В | 600 | с/с |  | по запросу |  | по запросу
KK02A515217 | Гранэйр тип В | 65 | ф/ф |  | 323.78 |  | 2-4 недели
KK02A515218 | Гранэйр тип В | 80 | ф/ф |  | 420.78 |  | 2-4 недели
KK02A515219 | Гранэйр тип В | 100 | ф/ф |  | 447.46 |  | 2-4 недели
KK02A515220 | Гранэйр тип В | 125 | ф/ф |  | 659.54 |  | 2-4 недели
KK02A515222 | Гранэйр тип В | 150 | ф/ф |  | 959.16 |  | 2-4 недели
KK02A515223 | Гранэйр тип В | 200 | ф/ф |  | 1525.3 |  | 2-4 недели
- | Гранэйр тип В | 250 | ф/ф |  | по запросу |  | 6-8 недель
- | Гранэйр тип В | 300 | ф/ф |  | по запросу |  | 6-8 недель
- | Гранэйр тип В | 350 | ф/ф |  | по запросу |  | по запросу
- | Гранэйр тип В | 400 | ф/ф |  | по запросу |  | по запросу
- | Гранэйр тип В | 500 | ф/ф |  | по запросу |  | по запросу
- | Гранэйр тип В | 600 | ф/ф |  | по запросу |  | по запросу
Артикул | Наименование товара | DN, (мм) | PN, (бар) | Тип присоединения | Tмакс., (°C) | у.е.* без НДС |  | Срок поставки
Поплавковые воздухоотводчики Flexvent (латунь, Тмакс. = 120 °С, PN 10)
HW02A404906 | Flexvent | 1/8" | 10 | внешняя резьба | 120 | 13.35 |  | складская позиция
HW02A403915 | Flexvent | 3/8" | 10 | внешняя резьба | 120 | 7.71 |  | складская позиция
HW02A510936 | Flexvent | 1/2" | 10 | внешняя резьба | 120 | 8.87 |  | складская позиция
HW02A403912 | Flexvent | 3/4" | 10 | внешняя резьба | 120 | 10.91 |  | складская позиция
HW02B403921 | Flexvent Super | 1/2" | 10 | внутренняя резьба | 120 | 45.07 |  | складская позиция
HW02A403913 | Flexvent H (бок. присоед.) | 1/2" | 10 | внешняя резьба | 120 | 10.43 |  | складская позиция
HW02C395682 | Flexvent MAX | 3/4" | 10 | внешняя резьба | 120 | 66.83 |  | складская позиция
HW02A387801 | Flexvent Top | 1/2" | 10 | внешняя резьба | 120 | 32.4 |  | складская позиция
Артикул | Наименование товара | DN, (мм) | PN, (бар) | Тип присоединения | Tмакс., (°C) | у.е.* без НДС |  | Срок поставки
Автоматические воздухоотводчики EB1.12 (для жидкостных систем), 1/2”-3/4”
CQ01B203932 | EB1.12 | 1/2" | 16 | р/р | 130 | по запросу |  | складская позиция
CQ01B99351 | EB1.12 | 3/4" | 16 | р/р | 130 |  |  | складская позиция
*Оплата производится в рублях по внутреннему курсу компании.
Компания оставляет за собой право вносить конструктивные изменения. Данный прайс-лист не является публичной офертой
Компания АДЛ производство и поставки промышленного оборудования
Тел.: (495) 937 8968 Факс: (495) 933 8501/02 info@adl.ru www.adl.ru интернет-магазин: www.valve.ru

## Гидравлические стрелки
Артикул | Наименование товара | DN, (мм) | Тип присоединения | у.е.* без НДС | Срок поставки | <<< К содержанию
Гидравлические стрелки «Гранконнект», DN 50-400, PN10
KH01A417313 | «Гранконнект» | 50 | ф/ф | 330.8 | в наличии
KH01A423044 | «Гранконнект» | 65 | ф/ф | 351.08 | в наличии
KH01A401868 | «Гранконнект» | 80 | ф/ф | 450.16 | в наличии
KH01A417496 | «Гранконнект» | 100 | ф/ф | 492.19 | в наличии
KH01A417542 | «Гранконнект» | 125 | ф/ф | 814.67 | в наличии
KH01A420902 | «Гранконнект» | 150 | ф/ф | 1126.66 | в наличии
KH01A423166 | «Гранконнект» | 200 | ф/ф | 1845.86 | 3-4 недели
- | «Гранконнект» | 250 | ф/ф | по запросу | по запросу
- | «Гранконнект» | 300 | ф/ф | по запросу | по запросу
- | «Гранконнект» | 350 | ф/ф | по запросу | по запросу
- | «Гранконнект» | 400 | ф/ф | по запросу | по запросу
KH01A425098 | «Гранконнект» | 50 | с/с | 295.24 | 3-4 недели
KH01A425109 | «Гранконнект» | 65 | с/с | 307.62 | 3-4 недели
KH01A425110 | «Гранконнект» | 80 | с/с | 376.65 | 3-4 недели
KH01A424279 | «Гранконнект» | 100 | с/с | 404.81 | 3-4 недели
KH01A425108 | «Гранконнект» | 125 | с/с | 749.92 | 3-4 недели
KH01A425101 | «Гранконнект» | 150 | с/с | 941.98 | 3-4 недели
KH01A425102 | «Гранконнект» | 200 | с/с | 1701.75 | 3-4 недели
- | «Гранконнект» | 250 | с/с | по запросу | по запросу
- | «Гранконнект» | 300 | с/с | по запросу | по запросу
- | «Гранконнект» | 350 | с/с | по запросу | по запросу
- | «Гранконнект» | 400 | с/с | по запросу | по запросу
Артикул | Наименование товара | DN, (мм) | Тип присоединения | у.е.* без НДС | Срок поставки
Гидравлические стрелки «Гранконнект С», DN 50-400, PN10
KH01A418560 | «Гранконнект С» | 50 | ф/ф | 553.79 | 3-4 недели
KH01A432918 | «Гранконнект С» | 65 | ф/ф | 589.43 | 3-4 недели
KH01A432922 | «Гранконнект С» | 80 | ф/ф | 692.56 | 3-4 недели
KH01A432861 | «Гранконнект С» | 100 | ф/ф | 770.73 | 3-4 недели
KH01A432927 | «Гранконнект С» | 125 | ф/ф | 1138.15 | 3-4 недели
KH01A432929 | «Гранконнект С» | 150 | ф/ф | 1774.58 | 3-4 недели
KH01A432864 | «Гранконнект С» | 200 | ф/ф | 2254.11 | 3-4 недели
- | «Гранконнект С» | 250 | ф/ф | по запросу | по запросу
- | «Гранконнект С» | 300 | ф/ф | по запросу | по запросу
- | «Гранконнект С» | 350 | ф/ф | по запросу | по запросу
- | «Гранконнект С» | 400 | ф/ф | по запросу | по запросу
KH01A432952 | «Гранконнект С» | 50 | с/с | 476.42 | 3-4 недели
KH01A432961 | «Гранконнект С» | 65 | с/с | 496.44 | 3-4 недели
KH01A432963 | «Гранконнект С» | 80 | с/с | 612.24 | 3-4 недели
KH01A432942 | «Гранконнект С» | 100 | с/с | 666.96 | 3-4 недели
KH01A432940 | «Гранконнект С» | 125 | с/с | 956.95 | 3-4 недели
KH01A432968 | «Гранконнект С» | 150 | с/с | 1545.31 | 3-4 недели
KH01A432969 | «Гранконнект С» | 200 | с/с | 2067.23 | 3-4 недели
- | «Гранконнект С» | 250 | с/с | по запросу | по запросу
- | «Гранконнект С» | 300 | с/с | по запросу | по запросу
- | «Гранконнект С» | 350 | с/с | по запросу | по запросу
- | «Гранконнект С» | 400 | с/с | по запросу | по запросу
*Оплата производится в рублях по внутреннему курсу компании.
Компания оставляет за собой право вносить конструктивные изменения. Данный прайс-лист не является публичной офертой
Компания АДЛ производство и поставки промышленного оборудования
Тел.: (495) 937 8968 Факс: (495) 933 8501/02 info@adl.ru www.adl.ru интернет-магазин: www.valve.ru

## Доп. оборудование
Артикул | Наименование товара | DN, (мм) |  | PN, (бар) |  | Тип присоединения |  | Tмакс., (°C) |  | у.е.* без НДС | Срок поставки | <<< К содержанию
Дополнительное оборудование
Кран трехходовой для манометра Тмакс. = 200 °С, PN 16
HN01A104924 | MV25-015 | 1/2" |  | 16 |  | р/р |  | 200 |  | 10.81 | складская позиция
Трубки для манометров СТМ Тмакс. = 400 °С, PN 32/40
OD03C77060 | СТМ011 | 1/4" |  | 32 |  | р/р |  | 400 |  | 5.12 | складская позиция
OD03C77061 | СТМ011 | 3/8" |  | 32 |  | р/р |  | 400 |  | по запросу | складская позиция
OD03C77062 | СТМ011 | 1/2" |  | 32 |  | р/р |  | 400 |  | 10.42 | складская позиция
OD01E83143 | СТМ021 | 1/4" |  | 40 |  | р/р |  | 400 |  | 16.84 | складская позиция
OD01E83144 | СТМ021 | 3/8" |  | 40 |  | р/р |  | 400 |  | по запросу | складская позиция
OD01E83145 | СТМ021 | 1/2" |  | 40 |  | р/р |  | 400 |  | 36.04 | складская позиция
Артикул | Наименование товара | DN, (мм) |  | PN, (бар) | Тип присоединения |  | Материал |  | Tмакс., (°C) | у.е.* без НДС | Срок поставки
Указатель уровня 666/166 ER, DN 20
DP02C115237 | 666-01/166ER-01-0, L=285 мм | 3/4" / 3/4" |  | 16 | ф/ф |  | чугун/сталь |  | 300 | 375.86 | 6-8 недель
DP02C115242 | 666-01/166ER-01-I, L=305 мм | 3/4" / 3/4" |  | 16 | ф/ф |  | чугун/сталь |  | 300 | 375.86 | 6-8 недель
DP02C115238 | 666-01/166ER-01-II, L=330 мм | 3/4" / 3/4" |  | 16 | ф/ф |  | чугун/сталь |  | 300 | 380.58 | 6-8 недель
DP02C112497 | 666-01/166ER-01-III, L=355 мм | 3/4" / 3/4" |  | 16 | ф/ф |  | чугун/сталь |  | 300 | 391.96 | 6-8 недель
DP02C113986 | 666-01/166ER-01-IV, L=380 мм | 3/4" / 3/4" |  | 16 | ф/ф |  | чугун/сталь |  | 300 | 401.2 | 6-8 недель
DP02C111602 | 666-01/166ER-01-V, L=410 мм | 3/4" / 3/4" |  | 16 | ф/ф |  | чугун/сталь |  | 300 | 412.69 | 6-8 недель
DP02C107064 | 666-01/166ER-01-VI, L=445 мм | 3/4" / 3/4" |  | 16 | ф/ф |  | чугун/сталь |  | 300 | 442.55 | 6-8 недель
DP02C114828 | 666-01/166ER-01-VII, L=470 мм | 3/4" / 3/4" |  | 16 | ф/ф |  | чугун/сталь |  | 300 | 447.58 | 6-8 недель
DP02C115243 | 666-01/166ER-01-VIII, L=510 мм | 3/4" / 3/4" |  | 16 | ф/ф |  | чугун/сталь |  | 300 | 455.4 | 6-8 недель
DP02C115244 | 666-01/166ER-01-IX, L=530 мм | 3/4" / 3/4" |  | 16 | ф/ф |  | чугун/сталь |  | 300 | 471.58 | 6-8 недель
DP02C115245 | 666-01/166ER-01-X, L=560 мм | 3/4" / 3/4" |  | 16 | ф/ф |  | чугун/сталь |  | 300 | 494.71 | 6-8 недель
Указатель уровня 466/166 EC, DN 20
DP02A116030 | 466-01/166EС-01-0, L=160 мм | 3/4" / 3/4" |  | 16 | ф/ф |  | чугун/сталь |  | 300 | 426.88 | 6-8 недель
DP02A116058 | 466-01/166EС-01-I, L=180 мм | 3/4" / 3/4" |  | 16 | ф/ф |  | чугун/сталь |  | 300 | 426.88 | 6-8 недель
DP02A116061 | 466-01/166EС-01-II, L=205 мм | 3/4" / 3/4" |  | 16 | ф/ф |  | чугун/сталь |  | 300 | 432.48 | 6-8 недель
DP02A116064 | 466-01/166EС-01-III, L=230 мм | 3/4" / 3/4" |  | 16 | ф/ф |  | чугун/сталь |  | 300 | 446.07 | 6-8 недель
DP02A116065 | 466-01/166EС-01-IV, L=255 мм | 3/4" / 3/4" |  | 16 | ф/ф |  | чугун/сталь |  | 300 | 457.43 | 6-8 недель
DP02A116067 | 466-01/166EС-01-V, L=285 мм | 3/4" / 3/4" |  | 16 | ф/ф |  | чугун/сталь |  | 300 | 471.24 | 6-8 недель
DP02A116070 | 466-01/166EС-01-VI, L=320 мм | 3/4" / 3/4" |  | 16 | ф/ф |  | чугун/сталь |  | 300 | 507.1 | 6-8 недель
DP02A116072 | 466-01/166EС-01-VII, L=345 мм | 3/4" / 3/4" |  | 16 | ф/ф |  | чугун/сталь |  | 300 | 512.9 | 6-8 недель
DP02A116073 | 466-01/166EС-01-VIII, L=385 мм | 3/4" / 3/4" |  | 16 | ф/ф |  | чугун/сталь |  | 300 | 522.44 | 6-8 недель
DP02A116075 | 466-01/166EС-01-IX, L=405 мм | 3/4" / 3/4" |  | 16 | ф/ф |  | чугун/сталь |  | 300 | 541.9 | 6-8 недель
DP02A116076 | 466-01/166EС-01-X, L=435 мм | 3/4" / 3/4" |  | 16 | ф/ф |  | чугун/сталь |  | 300 | 569.47 | 6-8 недель
Артикул | Наименование товара |  | DN, (мм) | Pмакс., (бар) |  | Тип присоединения |  | Tмакс., (°C) |  | у.е.* без НДС | Срок поставки
Клапаны поплавковые VYC 150 в комплекте с поплавками VYC 152, нерж. сталь, PN 16
DR01A375559 | VYC150/152-015-01-60х120 цилиндр. |  | 15 | 1.9 |  | фланец |  | 200 |  |  | складская позиция
DR01A375563 | VYC150/152-015-02-90сферич. |  | 15 | 2.8 |  | фланец |  | 200 |  | 154.48 | складская позиция
DR01A375577 | VYC150/152-015-03-110сферич. |  | 15 | 4.5 |  | фланец |  | 200 |  | 158.74 | складская позиция
DR01A375580 | VYC150/152-015-04-150х60 плоск. |  | 15 | 5.8 |  | фланец |  | 200 |  | 139.4 | складская позиция
DR01A379539 | VYC150/152-015-05-150 сферич. |  | 15 | 13 |  | фланец |  | 200 |  | 180.26 | складская позиция
DR01A379548 | VYC150/152-020-01-90сферич. |  | 20 | 1.2 |  | фланец |  | 200 |  |  | складская позиция
DR01A379551 | VYC150/152-020-02-110 сферич. |  | 20 | 2.3 |  | фланец |  | 200 |  |  | складская позиция
DR01A379552 | VYC150/152-020-03-150x60 плоск. |  | 20 | 3.5 |  | фланец |  | 200 |  | 148.42 | складская позиция
DR01A379546 | VYC150/152-020-04-150 сферич. |  | 20 | 11 |  | фланец |  | 200 |  | 213.49 | складская позиция
DR01A379557 | VYC150/152-025-01-110 сферич. |  | 25 | 1 |  | фланец |  | 200 |  | 361.13 | складская позиция
DR01A379559 | VYC150/152-025-02-150x60 плоск. |  | 25 | 1.5 |  | фланец |  | 200 |  | 327.41 | складская позиция
DR01A379562 | VYC150/152-025-03-200x80 плоск. |  | 25 | 3.5 |  | фланец |  | 200 |  | 417.62 | складская позиция
DR01A379564 | VYC150/152-025-04-150 сферич. |  | 25 | 4.5 |  | фланец |  | 200 |  | 368.27 | складская позиция
DR01A379565 | VYC150/152-025-05-150 сферич. |  | 25 | 5.5 |  | фланец |  | 200 |  | 368.27 | складская позиция
DR01A379566 | VYC150/152-025-06-250x95 плоск. |  | 25 | 10.5 |  | фланец |  | 200 |  | 426.79 | складская позиция
DR01A379626 | VYC150/152-032-01-150 сферич. |  | 32 | 1.5 |  | фланец |  | 200 |  | 392.27 | складская позиция
DR01A379629 | VYC150/152-032-02-250x95 плоск. |  | 32 | 3.5 |  | фланец |  | 200 |  | 450.79 | складская позиция
DR01A379631 | VYC150/152-032-03-200 сферич. |  | 32 | 8 |  | фланец |  | 200 |  |  | складская позиция
DR01A379632 | VYC150/152-032-04-300x115 плоск. |  | 32 | 10 |  | фланец |  | 200 |  | 383.75 | складская позиция
DR01A379633 | VYC150/152-40-01-250x95 плоск. |  | 40 | 2 |  | фланец |  | 200 |  | 424.5 | складская позиция
DR01A379634 | VYC150/152-40-02-200 сферич. |  | 40 | 4 |  | фланец |  | 200 |  | 419.74 | складская позиция
DR01A379636 | VYC150/152-40-03-300x115 плоск. |  | 40 | 7 |  | фланец |  | 200 |  | 676.53 | складская позиция
DR01A379637 | VYC150/152-40-04-350x130 плоск. |  | 40 | 10 |  | фланец |  | 200 |  | 714.16 | складская позиция
DR01A379640 | VYC150/152-40-05-300 сферич. |  | 40 | 10 |  | фланец |  | 200 |  | 723.36 | складская позиция
DR01A379643 | VYC150/152-50-01-200 сферич. |  | 50 | 3 |  | фланец |  | 200 |  | 517.32 | складская позиция
DR01A379644 | VYC150/152-50-02-300x115 плоск. |  | 50 | 5 |  | фланец |  | 200 |  | 594.83 | складская позиция
DR01A379646 | VYC150/152-50-03-350x130 плоск. |  | 50 | 8 |  | фланец |  | 200 |  | 629.19 | складская позиция
DR01A379647 | VYC150/152-50-04-300 сферич. |  | 50 | 10 |  | фланец |  | 200 |  | 632.92 | складская позиция
DR01A379649 | VYC150/152-65-01-200 сферич. |  | 65 | 2 |  | фланец |  | 200 |  | 1240.7 | складская позиция
DR01A379651 | VYC150/152-65-02-300x115 плоск. |  | 65 | 2.5 |  | фланец |  | 200 |  | 1318.21 | складская позиция
DR01A379652 | VYC150/152-65-03-350x130 плоск. |  | 65 | 5 |  | фланец |  | 200 |  | 1355.84 | складская позиция
DR01A379653 | VYC150/152-65-04-300сферич. |  | 65 | 5 |  | фланец |  | 200 |  | 1365.04 | складская позиция
Клапаны поплавковые VYC 151 в комплекте с поплавками VYC 152, нерж. сталь, PN 16
DR01A9106 | VYC151-10/152 цилиндр. 60 х 120 |  | 3/8" | 3 |  | резьба |  | 200 |  | 104.36 | складская позиция
DR01A9107 | VYC151-10/152 сферич. ∅ 90 |  | 3/8" | 5 |  | резьба |  | 200 |  | 137.32 | складская позиция
DR01A9108 | VYC151-10/152 сферич. ∅ 110 |  | 3/8" | 15 |  | резьба |  | 200 |  | 141.58 | складская позиция
DR01A9109 | VYC151-10/152 плоск. 150 х 60 |  | 3/8" | 16 |  | резьба |  | 200 |  | 107.86 | складская позиция
DR01A9110 | VYC151-15/152 цилиндр. 60 х 120 |  | 1/2" | 1.9 |  | резьба |  | 200 |  | 172.41 | складская позиция
DR01A24852 | VYC151-15/152 сферич. ∅ 90 |  | 1/2" | 2.8 |  | резьба |  | 200 |  | 147.46 | складская позиция
DR01A24538 | VYC151-15/152 сферич. ∅ 110 |  | 1/2" | 4.5 |  | резьба |  | 200 |  | 205.92 | складская позиция
DR01A9114 | VYC151-15/152 плоск. 150 х 60 |  | 1/2" | 5.8 |  | резьба |  | 200 |  | 106.64 | складская позиция
DR01A9115 | VYC151-15/152 сферич. ∅ 150 |  | 1/2" | 13 |  | резьба |  | 200 |  | 143.27 | складская позиция
DR01A9116 | VYC151-20/152 сферич. ∅ 90 |  | 3/4" | 1.2 |  | резьба |  | 200 |  | 141.19 | складская позиция
DR01A9113 | VYC151-20/152 сферич. ∅ 110 |  | 3/4" | 2.3 |  | резьба |  | 200 |  | 221.71 | складская позиция
DR01A9117 | VYC151-20/152 плоск. 150 х 60 |  | 3/4" | 3.5 |  | резьба |  | 200 |  | 187.99 | складская позиция
DR01A9118 | VYC151-20/152 сферич. ∅ 150 |  | 3/4" | 11 |  | резьба |  | 200 |  | 228.85 | складская позиция
DR01A9119 | VYC151-25/152 сферич. ∅ 110 |  | 1'' | 1 |  | резьба |  | 200 |  | 293.59 | складская позиция
DR01A9120 | VYC151-25/152 плоск. 150 х 60 |  | 1'' | 1.5 |  | резьба |  | 200 |  | 259.87 | складская позиция
DR01A9121 | VYC151-25/152 плоск. 200 х 80 |  | 1'' | 3.5 |  | резьба |  | 200 |  | 350.08 | складская позиция
DR01A9122 | VYC151-25/152 сферич. ∅ 150 |  | 1'' | 4.5 |  | резьба |  | 200 |  | 300.73 | складская позиция
DR01A9123 | VYC151-25-1/152 сферич. ∅ 150 |  | 1'' | 5.5 |  | резьба |  | 200 |  | 300.73 | складская позиция
DR01A9124 | VYC151-25/152 плоск. 250 х 95 |  | 1'' | 10.5 |  | резьба |  | 200 |  | 359.25 | складская позиция
DR01A9125 | VYC151-32/152 сферич. ∅ 150 |  | 11/4" | 1.5 |  | резьба |  | 200 |  | 319.24 | складская позиция
DR01A9126 | VYC151-32/152 плоск. 250 х 95 |  | 11/4" | 3.5 |  | резьба |  | 200 |  | 377.76 | складская позиция
DR01A9127 | VYC151-32/152 сферич. ∅ 200 |  | 11/4" | 8 |  | резьба |  | 200 |  | 373 | складская позиция
DR01A9128 | VYC151-32/152 плоск. 300 х 115 |  | 11/4" | 10 |  | резьба |  | 200 |  | 450.51 | складская позиция
DR01A9129 | VYC151-40/152 плоск. 250 х 95 |  | 11/2" | 2 |  | резьба |  | 200 |  | 496.02 | складская позиция
DR01A9130 | VYC151-40/152 сферич. ∅ 200 |  | 11/2" | 4 |  | резьба |  | 200 |  | 491.26 | складская позиция
DR01A9131 | VYC151-40/152 плоск. 300 х 115 |  | 11/2" | 7 |  | резьба |  | 200 |  | 568.77 | складская позиция
DR01A9132 | VYC151-40/152 плоск. 350 х 130 |  | 11/2" | 10 |  | резьба |  | 200 |  | 606.4 | складская позиция
DR01A9133 | VYC151-40/152 сферич. ∅ 300 |  | 11/2" | 10 |  | резьба |  | 200 |  | 615.6 | складская позиция
DR01A9134 | VYC151-50/152 сферич. ∅ 200 |  | 2'' | 3 |  | резьба |  | 200 |  | 662.13 | складская позиция
DR01A9135 | VYC151-50/152 плоск. 300 х 115 |  | 2'' | 5 |  | резьба |  | 200 |  | 739.64 | складская позиция
DR01A9136 | VYC151-50/152 плоск. 350 х 130 |  | 2'' | 8 |  | резьба |  | 200 |  | 777.27 | складская позиция
DR01A9137 | VYC151-50/152 сферич. ∅ 300 |  | 2'' | 10 |  | резьба |  | 200 |  | 786.47 | складская позиция
DR01A9138 | VYC151-65/152 сферич. ∅ 200 |  | 21/2" | 2 |  | резьба |  | 200 |  | 412.36 | складская позиция
DR01A9139 | VYC151-65/152 плоск. 300 х 115 |  | 21/2" | 2.5 |  | резьба |  | 200 |  | 489.87 | складская позиция
DR01A9140 | VYC151-65/152 плоск. 350 х 130 |  | 21/2" | 5 |  | резьба |  | 200 |  | 527.5 | складская позиция
DR01A9141 | VYC151-65/152 сферич. ∅ 300 |  | 21/2" | 5 |  | резьба |  | 200 |  | 536.7 | складская позиция
*Оплата производится в рублях по внутреннему курсу компании.
Компания оставляет за собой право вносить конструктивные изменения. Данный прайс-лист не является публичной офертой
Компания АДЛ производство и поставки промышленного оборудования
Тел.: (495) 937 8968 Факс: (495) 933 8501/02 info@adl.ru www.adl.ru интернет-магазин: www.valve.ru

## Расширительные баки
Артикул | Наименование товара | Предв. давл., (бар) | PN, (бар) | Объем, (л) |  | Tмакс. раб, (°C) |  | Руб. без НДС | Срок поставки | <<< К содержанию
Расширительные мембранные баки для систем отопления, охлаждения и водоснабжения
Расширительные баки «Гранлевел» тип НМ с незаменяемой мембраной
Исполнение подвесное, рабочее давление 6 бар (Старой серии)
KU01A565260 | «Гранлевел» тип НМ 18/1,5-5 | 1.5 | 5 | 18 |  | 75 |  | по запросу | складская позиция
KU01A565261 | «Гранлевел» тип НМ 25/1,5-5 | 1.5 | 5 | 25 |  | 75 |  | по запросу | складская позиция
Исполнение с опорой на ножки, рабочее давление 6 бар (Старой серии)
KU01A565263 | «Гранлевел» тип НМ 35/1,5-4 | 1.5 | 4 | 35 |  | 75 |  | по запросу | складская позиция
KU01A565264 | «Гранлевел» тип НМ 35 / 1,5 - 5 подвесной | 1.5 | 5 | 35 | 35 | 75 | 75 | по запросу | складская позиция
Исполнение подвесное, рабочее давление 6 бар (Новой серии)
KU01A441640 | Гранлевел тип НМ 8 / 1,5 - 6 | 1.5 | 6 | 8 |  | 70 |  | 1598.72 | складская позиция
KU01A441641 | Гранлевел тип НМ 12 / 1,5 - 6 | 1.5 | 6 | 12 |  | 70 |  | по запросу | складская позиция
KU01A441642 | Гранлевел тип НМ 18 / 1,5 - 6 | 1.5 | 6 | 18 |  | 70 |  | по запросу | складская позиция
KU01A441643 | Гранлевел тип НМ 25 / 1,5 - 6 | 1.5 | 6 | 25 |  | 70 |  | 1975.19 | складская позиция
Исполнение с опорой на ножки, рабочее давление 6 бар (Новой серии)
KU01A441644 | Гранлевел тип НМ 35 / 1,5 - 6 | 1.5 | 6 | 35 |  | 70 |  | 3251.52 | складская позиция
KU01A441645 | Гранлевел тип НМ 50 / 1,5 - 6 | 1.5 | 6 | 50 |  | 70 |  | 4074.44 | складская позиция
KU01A441646 | Гранлевел тип НМ 80 / 1,5 - 6 | 1.5 | 6 | 80 |  | 70 |  | 5450.83 | складская позиция
KU01A441647 | Гранлевел тип НМ 110 / 1,5 - 6 | 1.5 | 6 | 110 |  | 70 |  | 8192.38 | складская позиция
KU01A441648 | Гранлевел тип НМ 140 / 1,5 - 6 | 1.5 | 6 | 140 |  | 70 |  | 10832.03 | складская позиция
KU01A441649 | Гранлевел тип НМ 200 / 1,5 - 6 | 1.5 | 6 | 200 |  | 70 |  | 14801.73 | складская позиция
KU01A441650 | Гранлевел тип НМ 300 / 1,5 - 6 | 1.5 | 6 | 300 |  | 70 |  | 20095.11 | складская позиция
KU01A441651 | Гранлевел тип НМ 425 / 1,5 - 6 | 1.5 | 6 | 425 |  | 70 |  | 34225.84 | складская позиция
KU01A584346 | Гранлевел тип НМ 500 / 1,5 - 6 | 1.5 | 6 | 500 |  | 70 |  | 37064.7
KU01A441652 | Гранлевел тип НМ 600 / 1,5 - 6 | 1.5 | 6 | 600 |  | 70 |  | 45888.74 | складская позиция
KU01A441653 | Гранлевел тип НМ 800 / 1,5 - 6 | 1.5 | 6 | 800 |  | 70 |  | 65733.03 | складская позиция
KU01A441654 | Гранлевел тип НМ 1000 / 1,5 - 6 | 1.5 | 6 | 1000 |  | 70 |  | 89021.04 | складская позиция
Исполнение с опорой на ножки, рабочее давление 10 бар (Новой серии)
KU01A441655 | Гранлевел тип НМ 110 / 3 - 10 | 3 | 10 | 110 |  | 70 |  | 14052.91 | складская позиция
KU01A441656 | Гранлевел тип НМ 140 / 3 - 10 | 3 | 10 | 140 |  | 70 |  | 16995.45 | складская позиция
KU01A441657 | Гранлевел тип НМ 200 / 3 - 10 | 3 | 10 | 200 |  | 70 |  | 18631.75 | складская позиция
KU01A441658 | Гранлевел тип НМ 300 / 3 - 10 | 3 | 10 | 300 |  | 70 |  | 23463.39 | складская позиция
KU01A441659 | Гранлевел тип НМ 425 / 3 - 10 | 3 | 10 | 425 |  | 70 |  | 35663.44 | складская позиция
KU01A584423 | Гранлевел тип НМ 500 / 3 - 10 | 3 | 10 | 500 |  | 70 |  | 41813.64
KU01A441660 | Гранлевел тип НМ 600 / 3 - 10 | 3 | 10 | 600 |  | 70 |  | 52583.31 | складская позиция
KU01A441661 | Гранлевел тип НМ 800 / 3 - 10 | 3 | 10 | 800 |  | 70 |  | 83013.78 | складская позиция
KU01A441662 | Гранлевел тип НМ 1000 / 3 - 10 | 3 | 10 | 1000 |  | 70 |  | 121291.08 | складская позиция
Артикул | Наименование товара | Предв. давл., (бар) | PN, (бар) | Объем, (л) |  | Tмакс. раб, (°C) |  | у.е.* без НДС | Срок поставки
Исполнение подвесное, рабочее давление 10 бар
FK01A561330 | «Гранлевел» тип М 5/1,5-10 | 1.5 | 10 | 5 |  | 75 |  | 21.18 | по запросу
FK01A561332 | «Гранлевел» тип М 8/1,5-10 | 1.5 | 10 | 8 |  | 75 |  | 24.38 | по запросу
FK01A561333 | «Гранлевел» тип М 15/1,5-10 | 1.5 | 10 | 15 |  | 75 |  | 31.15 | по запросу
FK01A561334 | «Гранлевел» тип М 20/1,5-10 | 1.5 | 10 | 20 |  | 75 |  | 33.74 | по запросу
FK01A561717 | «Гранлевел» тип М 24/1,5-10 | 1.5 | 10 | 24 |  | 75 |  | 34.16 | по запросу
Исполнение с опорой на ножки, рабочее давление 10 бар
FK01A561719 | «Гранлевел» тип М 35/1,5-10 | 1.5 | 10 | 35 |  | 75 |  | 59.55 | складская позиция
FK01A561720 | «Гранлевел» тип М 50/1,5-10 | 1.5 | 10 | 50 |  | 75 |  | 83.49 | складская позиция
FK01A561723 | «Гранлевел» тип М 80/1,5-10 | 1.5 | 10 | 80 |  | 75 |  | 137.95 | складская позиция
FK01A561724 | «Гранлевел» тип М 100/1,5-10 | 1.5 | 10 | 100 |  | 75 |  | 170.73 | складская позиция
FK01A561726 | «Гранлевел» тип М 150/1,5-10 | 1.5 | 10 | 150 |  | 75 |  | 265.4 | складская позиция
FK01A561749 | «Гранлевел» тип М 200/1,5-10 | 1.5 | 10 | 200 |  | 75 |  | 315.47 | складская позиция
FK01A561751 | «Гранлевел» тип М 300/1,5-10 | 1.5 | 10 | 300 |  | 75 |  | 345.06 | складская позиция
FK01A561753 | «Гранлевел» тип М 500/1,5-10 | 1.5 | 10 | 500 |  | 75 |  | 571.81 | складская позиция
FK01A561754 | «Гранлевел» тип М 700/1,5-10 | 1.5 | 10 | 700 |  | 75 |  | 924.41 | складская позиция
FK01A561756 | «Гранлевел» тип М 900/1,5-10 | 1.5 | 10 | 900 |  | 75 |  | 1305.8 | складская позиция
FK01A561757 | «Гранлевел» тип М 1000/1,5-10 | 1.5 | 10 | 1000 |  | 75 |  | 1520.36 | складская позиция
- | «Гранлевел» тип М 1200/1,5-10 | 1.5 | 10 | 1200 |  | 75 |  | по запросу | по запросу
- | «Гранлевел» тип М 1600/1,5-10 | 1.5 | 10 | 1600 |  | 75 |  | по запросу | по запросу
- | «Гранлевел» тип М 2000/1,5-10 | 1.5 | 10 | 2000 |  | 75 |  | по запросу | по запросу
- | «Гранлевел» тип М 2800/1,5-10 | 1.5 | 10 | 2800 |  | 75 |  | по запросу | по запросу
- | «Гранлевел» тип М 3500/1,5-11 | 1.5 | 10 | 3500 |  | 75 |  | по запросу | по запросу
- | «Гранлевел» тип М 4000/1,5-10 | 1.5 | 10 | 4000 |  | 75 |  | по запросу | по запросу
- | «Гранлевел» тип М 5000/1,5-10 | 1.5 | 10 | 5000 |  | 75 |  | по запросу | по запросу
- | «Гранлевел» тип М 6700/1,5-10 | 1.5 | 10 | 6700 |  | 75 |  | по запросу | по запросу
- | «Гранлевел» тип М 8000/1,5-10 | 1.5 | 10 | 8000 |  | 75 |  | по запросу | по запросу
Гидроаккумулятор «Гранлевел» тип А с заменяемой мембраной
Исполнение подвесное, рабочее давление 10 бар
FJ01A562080 | «Гранлевел» тип А 2/1,5-10 | 1.5 | 10 | 2 |  | 75 |  | 19.88 | по запросу
FJ01A562090 | «Гранлевел» тип А 5/1,5-10 | 1.5 | 10 | 5 |  | 75 |  | 21.18 | по запросу
FJ01A562091 | «Гранлевел» тип А 8/1,5-10 | 1.5 | 10 | 8 |  | 75 |  | 24.38 | по запросу
FJ01A562227 | «Гранлевел» тип А 15/1,5-10 | 1.5 | 10 | 15 |  | 75 |  | 31.15 | по запросу
FJ01A562229 | «Гранлевел» тип А 20/1,5-10 | 1.5 | 10 | 20 |  | 75 |  | 33.74 | по запросу
FJ01A562239 | «Гранлевел» тип А 24/1,5-10 | 1.5 | 10 | 24 |  | 75 |  | 31.88 | по запросу
Исполнение с опорой на ножки, рабочее давление 10 бар
FJ01A562989 | «Гранлевел» тип А 35/1,5-10 | 1.5 | 10 | 35 |  | 75 |  | 59.54 | складская позиция
FJ01A562993 | «Гранлевел» тип А 50/1,5-10 | 1.5 | 10 | 50 |  | 75 |  | 83.48 | складская позиция
FJ01A562996 | «Гранлевел» тип А 80/1,5-10 | 1.5 | 10 | 80 |  | 75 |  | 137.95 | складская позиция
FJ01A563004 | «Гранлевел» тип А 100/1,5-10 | 1.5 | 10 | 100 |  | 75 |  | 170.73 | складская позиция
FJ01A563017 | «Гранлевел» тип А 150/1,5-10 | 1.5 | 10 | 150 |  | 75 |  | 265.4 | складская позиция
FJ01A563018 | «Гранлевел» тип А 200/1,5-10 | 1.5 | 10 | 200 |  | 75 |  | 315.46 | складская позиция
FJ01A563019 | «Гранлевел» тип А 300/1,5-10 | 1.5 | 10 | 300 |  | 75 |  | 345.06 | складская позиция
FJ01A563020 | «Гранлевел» тип А 500/1,5-10 | 1.5 | 10 | 500 |  | 75 |  | 571.81 | складская позиция
FJ01A563021 | «Гранлевел» тип А 700/1,5-10 | 1.5 | 10 | 700 |  | 75 |  | 924.41 | складская позиция
FJ01A563028 | «Гранлевел» тип А 1000/1,5-10 | 1.5 | 10 | 1000 |  | 75 |  | 1520.36 | складская позиция
- | «Гранлевел» тип А 1200/1,5-10 | 1.5 | 10 | 1200 |  | 75 |  | по запросу | по запросу
- | «Гранлевел» тип А 1600/1,5-10 | 1.5 | 10 | 1600 |  | 75 |  | по запросу | по запросу
- | «Гранлевел» тип А 2000/1,5-10 | 1.5 | 10 | 2000 |  | 75 |  | по запросу | по запросу
- | «Гранлевел» тип А 2800/1,5-10 | 1.5 | 10 | 2800 |  | 75 |  | по запросу | по запросу
Баки горизонтального исполнения , рабочее давление 10 бар
FJ01A564687 | «Гранлевел» тип А 20/1,5-10-С | 1.5 | 10 | 20 |  | 75 |  | по запросу | в наличии
FJ01A564688 | «Гранлевел» тип А 50/1,5-10-С | 1.5 | 10 | 50 |  | 75 |  | по запросу | в наличии
FJ01A564704 | «Гранлевел» тип А 80/1,5-10-С | 1.5 | 10 | 80 |  | 75 |  | по запросу | в наличии
FJ01A564705 | «Гранлевел» тип А 100/1,5-10-С | 1.5 | 10 | 100 |  | 75 |  | 128 | по запросу
FJ01A564706 | «Гранлевел» тип А150/1,5-10-С | 1.5 | 10 | 150 |  | 75 |  |  | по запросу
FJ01A564707 | «Гранлевел» тип А 200/1,5-10-С | 1.5 | 10 | 200 |  | 75 |  | 368.77 | по запросу
FJ01A564708 | «Гранлевел» тип А 300/1,5-10-С | 1.5 | 10 | 300 |  | 75 |  | 486.5 | по запросу
Артикул | Наименование товара | Предв. давл., (бар) | PN, (бар) | Объем, (л) |  | Tмакс. раб, (°C) |  | Руб. без НДС | Срок поставки
Flexcon R, PN 6, Tмакс. раб. = 70 °C, вертикальный
BR01B429720 | Flexcon R 8 | 1.5 | 6 | 8 |  | 70 |  | 1678.66 | 1-2 недели
BR01B429721 | Flexcon R 12 | 1.5 | 6 | 12 |  | 70 |  | 1734.79 | 1-2 недели
BR01B429722 | Flexcon R 18 | 1.5 | 6 | 18 |  | 70 |  | 1828 | 1-2 недели
BR01B429723 | Flexcon R 25 | 1.5 | 6 | 25 |  | 70 |  | 2073.95 | 1-2 недели
BR01B429724 | Flexcon R 35 | 1.5 | 6 | 35 |  | 70 |  | 3348.57 | 1-2 недели
BR01B429725 | Flexcon R 50 | 1.5 | 6 | 50 |  | 70 |  | 4196.03 | 1-2 недели
BR01B429726 | Flexcon R 80 | 1.5 | 6 | 80 |  | 70 |  | 5613.48 | 1-2 недели
BR01B429727 | Flexcon R 110 | 1.5 | 6 | 110 |  | 70 |  | 8673.11 | 1-2 недели
BR01B429728 | Flexcon R 140 | 1.5 | 6 | 140 |  | 70 |  | 12111.98 | 1-2 недели
BR01B429730 | Flexcon R 200 | 1.5 | 6 | 200 |  | 70 |  | 16831.26 | 1-2 недели
BR01B429731 | Flexcon R 300 | 1.5 | 6 | 300 |  | 70 |  | 22850.44 | 1-2 недели
BR01B429733 | Flexcon R 425 | 1.5 | 6 | 425 |  | 70 |  | 35247.16 | 1-2 недели
BR01B575804 | Flexcon R 500 | 1.5 | 6 | 500 |  | 70 |  | 38917.94 | 1-2 недели
BR01B429734 | Flexcon R 600 | 1.5 | 6 | 600 |  | 70 |  | 47259.21 | 1-2 недели
BR01B429735 | Flexcon R 800 | 1.5 | 6 | 800 |  | 70 |  | 68666.84 | 1-2 недели
BR01B429736 | Flexcon R 1000 | 1.5 | 6 | 1000 |  | 70 |  | 91677.39 | 1-2 недели
Flexcon R, PN10, Tмакс. раб. = 70 °C, вертикальный
BR01B429738 | Flexcon R 110 | 3 | 10 | 110 |  | 70 |  | 15979.77 | 1-2 недели
BR01B429741 | Flexcon R 140 | 3 | 10 | 140 |  | 70 |  | 17889.94 | 1-2 недели
BR01B429742 | Flexcon R 200 | 3 | 10 | 200 |  | 70 |  | 21186.43 | 1-2 недели
BR01B429743 | Flexcon R 300 | 3 | 10 | 300 |  | 70 |  | 26680.56 | 1-2 недели
BR01B429744 | Flexcon R 425 | 3 | 10 | 425 |  | 70 |  | 37714.09 | 1-2 недели
BR01B575806 | Flexcon R 500 | 3 | 10 | 500 |  | 70 |  | 43904.32 | 1-2 недели
BR01B429745 | Flexcon R 600 | 3 | 10 | 600 |  | 70 |  | 54151.23 | 1-2 недели
BR01B429746 | Flexcon R 800 | 3 | 10 | 800 |  | 70 |  | 100689.28 | 1-2 недели
BR01B429736 | Flexcon R 1000 | 3 | 10 | 1000 |  | 70 |  | 91677.39 | 1-2 недели
Flexcon RМ, PN 6, Tмакс. раб. = 70 °C, вертикальный, заменяемая диафрагма
BR01B531931 | Flexcon RM 110 | 1.5 | 6 | 110 |  | 70 |  | 50592.68 | 1-2 недели
BR01B531932 | Flexcon RM 140 | 1.5 | 6 | 140 |  | 70 |  | 61549.59 | 1-2 недели
BR01B531933 | Flexcon RM 200 | 1.5 | 6 | 200 |  | 70 |  | 64738.55 | 1-2 недели
BR01B531934 | Flexcon RM 300 | 1.5 | 6 | 300 |  | 70 |  | 78246.64 | 1-2 недели
BR01B531935 | Flexcon RM 425 | 1.5 | 6 | 425 |  | 70 |  | 109721.91 | 1-2 недели
BR01B531936 | Flexcon RM 600 | 1.5 | 6 | 600 |  | 70 |  | 128283.29 | 1-2 недели
BR01B531937 | Flexcon RM 800 | 1.5 | 6 | 800 |  | 70 |  | 148921.57 | 1-2 недели
BR01B531938 | Flexcon RM 1000 | 1.5 | 6 | 1000 |  | 70 |  | 180762.09 | 1-2 недели
Flexcon RМ, PN 10, Tмакс. раб. = 70 °C, вертикальный, заменяемая диафрагма
BR01B531939 | Flexcon RM 110 | 3 | 10 | 110 |  | 70 |  | 83310.82 | 1-2 недели
BR01B531940 | Flexcon RM 140 | 3 | 10 | 140 |  | 70 |  | 93897.08 | 1-2 недели
BR01B531941 | Flexcon RM 200 | 3 | 10 | 200 |  | 70 |  | 112180.43 | 1-2 недели
BR01B531966 | Flexcon RM 300 | 3 | 10 | 300 |  | 70 |  | 152197.74 | 1-2 недели
BR01B531969 | Flexcon RM 425 | 3 | 10 | 425 |  | 70 |  | 189484.01 | 1-2 недели
BR01B531972 | Flexcon RM 600 | 3 | 10 | 600 |  | 70 |  | 226906.55 | 1-2 недели
BR01B531975 | Flexcon RM 800 | 3 | 10 | 800 |  | 70 |  | 258065.67 | 1-2 недели
BR01B531977 | Flexcon RM 1000 | 3 | 10 | 1000 |  | 70 |  | 295052.12 | 1-2 недели
Артикул | Наименование товара | Предв. давл., (бар) | PN, (бар) | Объем, (л) |  | Tмакс. раб, (°C) |  | у.е.* без НДС | Срок поставки
Flexcon М, PN 6, Tмакс. раб. = 70 °C, вертикальный, заменяемая диафрагма
- | Flexcon М 1200 |  | 6 | 1200 |  | 70 |  | по запросу | 8-10 нед.
- | Flexcon М 1600 |  | 6 | 1600 |  | 70 |  | по запросу | 8-10 нед.
- | Flexcon М 2000 |  | 6 | 2000 |  | 70 |  | по запросу | 8-10 нед.
- | Flexcon М 2800 |  | 6 | 2800 |  | 70 |  | по запросу | 8-10 нед.
- | Flexcon М 3500 |  | 6 | 3500 |  | 70 |  | по запросу | 8-10 нед.
Flexcon М, PN 10, Tмакс. раб. = 70 °C, вертикальный, заменяемая диафрагма
- | Flexcon М 1200 |  | 10 | 1200 |  | 70 |  | по запросу | 8-10 нед.
- | Flexcon М 1600 |  | 10 | 1600 |  | 70 |  | по запросу | 8-10 нед.
- | Flexcon М 2000 |  | 10 | 2000 |  | 70 |  | по запросу | 8-10 нед.
- | Flexcon М 2800 |  | 10 | 2800 |  | 70 |  | по запросу | 8-10 нед.
- | Flexcon М 3500 |  | 10 | 3500 |  | 70 |  | по запросу | 8-10 нед.
- | Flexcon М 5200 |  | 10 | 5200 |  | 70 |  | по запросу | 8-10 нед.
- | Flexcon М 6700 |  | 10 | 6700 |  | 70 |  | по запросу | 8-10 нед.
- | Flexcon М 8000 |  | 10 | 8000 |  | 70 |  | по запросу | 8-10 нед.
Артикул | Наименование товара | Предв. давл., (бар) | PN, (бар) | Объем, (л) |  | Tмакс. раб, (°C) |  | Руб. без НДС | Срок поставки
Airfix R, PN 10, Tмакс. раб. = 70 °C, для систем водоснабжения (незаменяемая мембрана)
CE02A454644 | Airfix R 8 | 4 | 10 | 8 |  | 70 |  | 2244.61 | 1-2 недели
CE02A454646 | Airfix R 12 |  | 10 | 12 |  | 70 |  | 2405.42 | 1-2 недели
CE02A454653 | Airfix R 18 |  | 10 | 18 |  | 70 |  | 3011.41 | 1-2 недели
CE02A454656 | Airfix R 25 |  | 10 | 25 |  | 70 |  | 3370.08 | 1-2 недели
CE02A454660 | Airfix R 35 |  | 10 | 35 |  | 70 |  | 4732.94 | 1-2 недели
CE02A454663 | Airfix R 50 |  | 10 | 50 |  | 70 |  | 7992.15 | 1-2 недели
CE02A454665 | Airfix R 80 |  | 10 | 80 |  | 70 |  | 10234.72 | 1-2 недели
Airfix RP, PN 10, Tмакс. раб. = 70 °C, для систем водоснабжения (заменяемая мембрана)
CE02A531980 | Airfix RP 140 | 4 | 10 | 140 |  | 70 |  | 76515.52 | 1-2 недели
CE02A531981 | Airfix RP 200 |  | 10 | 200 |  | 70 |  | 89202.23 | 1-2 недели
CE02A531982 | Airfix RP 300 |  | 10 | 300 |  | 70 |  | 106571.4 | 1-2 недели
CE02A531983 | Airfix RP 425 |  | 10 | 425 |  | 70 |  | 144587.86 | 1-2 недели
CE02A531984 | Airfix RP 500 |  | 10 | 500 |  | 70 |  | 180009.82 | 1-2 недели
Airfix RP-D, PN 8, Tмакс. раб. = 70 °C, для систем водоснабжения (заменяемая мембрана)
CE02A558587 | Airfix RP-D 110 | 4 | 8 | 110 |  |  | 70 | 13475.02 | 1-2 недели
CE02A558601 | Airfix RP-D 140 |  |  | 140 |  |  | 70 | 18545.75 | 1-2 недели
CE02A558602 | Airfix RP-D 200 |  |  | 200 |  |  | 70 | 22461.47 | 1-2 недели
CE02A558603 | Airfix RP-D 300 |  |  | 300 |  |  | 70 | 27064.43 | 1-2 недели
Артикул | Наименование товара | Предв. давл., (бар) | PN, (бар) | Объем, (л) |  | Tмакс. раб, (°C) |  | у.е.* без НДС | Срок поставки
Airfix P, PN 10, Tмакс. раб. = 70 °C, для систем водоснабжения (заменяемая мембрана)
| Airfix P 600 | 3.5 | 10 | 600 |  | 70
- | Airfix P 800 |  | 10 | 800 |  | 70 |  | по запросу | складская позиция
- | Airfix P 1000 |  | 10 | 1000 |  | 70 |  | по запросу | складская позиция
- | Airfix P 1500 |  | 10 | 1500 |  | 70 |  | по запросу | 8-10 нед.
- | Airfix P 2000 |  | 10 | 2000 |  | 70 |  | по запросу | 8-10 нед.
- | Airfix P 2500 |  | 10 | 2500 |  | 70 |  | по запросу | 8-10 нед.
- | Airfix P 3000 |  | 10 | 3000 |  | 70 |  | по запросу | 8-10 нед.
- | Airfix P 5000 |  | 10 | 5000 |  | 70 |  | по запросу | 8-10 нед.
Airfix D-E, PN 10, Tмакс. раб. = 70 °C, для систем водоснабжения (заменяемая мембрана, с проточным резьбовым присоединением)
CE02A517266 | Airfix D-E 100 | 3.5 | 10 | 100 |  | 70 |  | 2063.66 | 8-10 нед.
CE02A517978 | Airfix D-E 200 |  |  | 200 |  | 70 |  | 2765.73 | 8-10 нед.
CE02A517980 | Airfix D-E 300 |  |  | 300 |  | 70 |  | 2990.63 | 8-10 нед.
- | Airfix D-E 400 |  |  | 400 |  | 70 |  | по запросу | 8-10 нед.
CE02A514590 | Airfix D-E 600 |  |  | 600 |  | 70 |  | 4566.97 | 8-10 нед.
CE02A517984 | Airfix D-E 800 |  |  | 800 |  | 70 |  | 5049.27 | 8-10 нед.
CE02A517986 | Airfix D-E 1000 |  |  | 1000 |  | 70 |  | 5195.67 | 8-10 нед.
- | Airfix D-E 1600 |  |  | 1600 |  | 70 |  | по запросу | 8-10 нед.
- | Airfix D-E 2000 |  |  | 2000 |  | 70 |  | по запросу | 8-10 нед.
- | Airfix D-E 3000 |  |  | 3000 |  | 70 |  | по запросу | 8-10 нед.
Airfix D-E, PN 16, Tмакс. раб. = 70 °C, для систем водоснабжения (заменяемая мембрана, в комплекте с проточным фланцевым присоединением)
- | Airfix D-E 50 | 3.5 | 16 | 50 |  | 70 |  | по запросу | 8-10 нед.
- | Airfix D-E 80 |  | 16 | 80 |  | 70 |  | по запросу | 8-10 нед.
- | Airfix D-E 120 |  | 16 | 120 |  | 70 |  | по запросу | 8-10 нед.
- | Airfix D-E 180 |  | 16 | 180 |  | 70 |  | по запросу | 8-10 нед.
- | Airfix D-E 240 |  | 16 | 240 |  | 70 |  | по запросу | 8-10 нед.
- | Airfix D-E 300 |  | 16 | 300 |  | 70 |  | по запросу | 8-10 нед.
- | Airfix D-E 600 |  | 16 | 600 |  | 70 |  | по запросу | 8-10 нед.
- | Airfix D-E 800 |  | 16 | 800 |  | 70 |  | по запросу | 8-10 нед.
- | Airfix D-E 1000 |  | 16 | 1000 |  | 70 |  | по запросу | 8-10 нед.
- | Airfix D-E 1600 |  | 16 | 1600 |  | 70 |  | по запросу | 8-10 нед.
- | Airfix D-E 2000 |  | 16 | 2000 |  | 70 |  | по запросу | 8-10 нед.
- | Airfix D-E 3000 |  | 16 | 3000 |  | 70 |  | по запросу | 8-10 нед.
Airfix D-E-B, PN 16, Tмакс. раб. = 70 °C, для систем водоснабжения (без присоединения)
- | Airfix D-E-B 50 | 3.5 | 16 | 50 |  | 70 |  | по запросу | 8-10 нед.
- | Airfix D-E-B 80 |  | 16 | 80 |  | 70 |  | по запросу | 8-10 нед.
- | Airfix D-E-B 120 |  | 16 | 120 |  | 70 |  | по запросу | 8-10 нед.
- | Airfix D-E-B 180 |  | 16 | 180 |  | 70 |  | по запросу | 8-10 нед.
- | Airfix D-E-B 240 |  | 16 | 240 |  | 70 |  | по запросу | 8-10 нед.
- | Airfix D-E-B 300 |  | 16 | 300 |  | 70 |  | по запросу | 8-10 нед.
- | Airfix D-E-B 600 |  | 16 | 600 |  | 70 |  | по запросу | 8-10 нед.
- | Airfix D-E-B 800 |  | 16 | 800 |  | 70 |  | по запросу | 8-10 нед.
- | Airfix D-E-B 1000 |  | 16 | 1000 |  | 70 |  | по запросу | 8-10 нед.
Airfix D-E-B, PN 25, Tмакс. раб. = 70 °C, для систем водоснабжения (без присоединения)
- | Airfix D-E-B 50 | 3.5 | 25 | 50 |  | 70 |  | по запросу | 8-10 нед.
- | Airfix D-E-B 80 |  | 25 | 80 |  | 70 |  | по запросу | 8-10 нед.
- | Airfix D-E-B 120 |  | 25 | 120 |  | 70 |  | по запросу | 8-10 нед.
- | Airfix D-E-B 180 |  | 25 | 180 |  | 70 |  | по запросу | 8-10 нед.
- | Airfix D-E-B 240 |  | 25 | 240 |  | 70 |  | по запросу | 8-10 нед.
- | Airfix D-E-B 300 |  | 25 | 300 |  | 70 |  | по запросу | 8-10 нед.
- | Airfix D-E-B 600 |  | 25 | 600 |  | 70 |  | по запросу | 8-10 нед.
- | Airfix D-E-B 800 |  | 25 | 800 |  | 70 |  | по запросу | 8-10 нед.
- | Airfix D-E-B 1000 |  | 25 | 1000 |  | 70 |  | по запросу | 8-10 нед.
- | Airfix D-E-B 1600 |  | 25 | 1600 |  | 70 |  | по запросу | 8-10 нед.
- | Airfix D-E-B 2000 |  | 25 | 2000 |  | 70 |  | по запросу | 8-10 нед.
- | Airfix D-E-B 3000 |  | 25 | 3000 |  | 70 |  | по запросу | 8-10 нед.
Flexcon VSV, промежуточная емкость, PN 6
HM01B73939 | Flexcon VSV 200, PN 6 |  |  | 200 |  |  |  | 734.79 | 8-10 нед.
HM01B15293 | Flexcon VSV 350, PN 6 |  |  | 350 |  |  |  | 1093.48 | 8-10 нед.
HM01B15294 | Flexcon VSV 500, PN 6 |  |  | 500 |  |  |  | 1219.29 | 8-10 нед.
HM01B15295 | Flexcon VSV 750, PN 6 |  |  | 750 |  |  |  | 1313.33 | 8-10 нед.
HM01B43653 | Flexcon VSV 1000, PN 6 |  |  | 1000 |  |  |  | 1781.98 | 8-10 нед.
Flexcon VSV, промежуточная емкость, PN 10
HM01B87621 | Flexcon VSV 200, PN 10 |  |  | 200 |  |  |  | 922.36 | 8-10 нед.
HM01B87622 | Flexcon VSV 350, PN 10 |  |  | 350 |  |  |  | 1165.63 | 8-10 нед.
HM01B87623 | Flexcon VSV 500, PN 10 |  |  | 500 |  |  |  | 1270.54 | 8-10 нед.
HM01B87624 | Flexcon VSV 750, PN 10 |  |  | 750 |  |  |  | 1881.9 | 8-10 нед.
HM01B87626 | Flexcon VSV 1000, PN 10 |  |  | 1000 |  |  |  | 2248 | 8-10 нед.
*Оплата производится в рублях по внутреннему курсу компании.
Компания оставляет за собой право вносить конструктивные изменения. Данный прайс-лист не является публичной офертой
Компания АДЛ производство и поставки промышленного оборудования
Тел.: (495) 937 8968 Факс: (495) 933 8501/02 info@adl.ru www.adl.ru интернет-магазин: www.valve.ru

## Сервоприводы
Артикул | Модель | Момент, (Нм) |  |  | у.е.* без НДС |  | Pekos, DN | БИВАЛ®, DN | Ballomax, DN |  |  | Orbinox, DN | BV17, DN |  | Гранвэл®, DN | KR, DN |  | Срок поставки | <<< К содержанию
Таблица подбора и соответствия сервоприводов для запорной арматуры
Электроприводы**
CY02D362075 | PSR-E25/17, 220В, -25°C | 25 |  |  | 220.64 |  | 15-25 | 15-32 | – |  |  | – | 8-15 |  | 32-40 | – |  | склад. позиция
CY02D345264 | PSR-E50/33, 220В, -25°C | 50 |  |  | 243.24 |  | 32-40 | 40 | – |  |  | – | 20-32 |  | 50-80 | – |  | склад. позиция
CY03B232320 | PSQ103/16, 220В, -20°C | 130 |  |  | 513.61 |  | 80 | – | – |  |  | – | 50-100 |  | 100-125 | – |  | склад. позиция
CY03B202667 | PSQ203/20, 220В, -20°C | 250 |  |  | 641.1 |  | 100 | 80-100 | – |  |  | – | – |  | 125-200 | – |  | склад. позиция
CY03B359193 | PSQ503/29, 220В, -20°C | 500 |  |  | 871.69 |  | 125 | 125 | – |  |  | – | – |  | 250 | – |  | склад. позиция
CY03B213010 | PSQ703/93, 220В, -20°C | 700 |  |  | 820.14 |  | 150 | – | – |  |  | – | – |  | 300 | – |  | склад. позиция
CY03B127048 | PSQ1003/93, 220В, -20°C | 1000 |  |  | 916 |  | 150-200 | 150-200 | – |  |  | – | – |  | 350 (PN10) | – |  | склад. позиция
CY02F388848 | PSQ-E100/23, 380В, -25°C | 100 |  |  | 429.52 |  | 15-65 | 50-65 | – |  |  | – | 8-65 |  | 100-125 | – |  | по запросу
CY03B398909 | PSQ103/32, 380В, -20°C | 130 |  |  | 509.08 |  | 80 | – | – |  |  | – | 80-100 |  | 100-125 | – |  | по запросу
CY03B201959 | PSQ203/69, 380В, -20°C | 250 |  |  | 665.52 |  | 100 | 80-100 | – |  |  | – | – |  | 125-200 | – |  | по запросу
CY03B140408 | PSQ503/40, 380В, -20°C | 500 |  |  | 829.19 |  | 125 | 125 | – |  |  | – | – |  | 250 | – |  | по запросу
CY03B202464 | PSQ703/40, 380В, -20°C | 700 |  |  | 851.79 |  | 150 | – | – |  |  | – | – |  | 300 | – |  | по запросу
CY03B127048 | PSQ1003/93, 380В, -20°C | 1000 |  |  | 916 |  | 150-200 | 150-200 | – |  |  | – | – |  | 350 (PN10) | – |  | по запросу
Примечание:
** Цена на электроприводы серий SA и SQ указана при условии покупки в сборке с арматурой.
При отдельной покупке электроприводов серий SA и SG цены уточняйте у инженеров Департамента трубопроводной арматуры.
Редуктор со штурвалом для поворотных затворов ГРАНВЭЛ®
Артикул | Тип редуктора |  |  | DN (мм) | [5 empty] | у.е.* без НДС | [6 empty] | Срок поставки
BP01B121022 | Х-21 со штурвалом Р-125 |  |  | 32-100 | [5 empty] | 58.53 | [6 empty] | складская позиция
BP01B121018 | Х-21 со штурвалом Р-125 |  |  | 125-150 | [5 empty] | 58.53 | [6 empty] | складская позиция
BP01B121040 | Х-41 со штурвалом Р-160 |  |  | 200 | [5 empty] | 74.78 | [6 empty] | складская позиция
BP01B401778 | Х-61 со штурвалом P-250 |  |  | 250-300 | [5 empty] | 92.81 | [6 empty] | складская позиция
BP01B84141 | Q-800-S со штурвалом W-250 |  |  | 350 | [5 empty] | 90.34 | [6 empty] | складская позиция
BP01B101794 | Q-2000-S со штурвалом W-500 |  |  | 400-500 | [5 empty] | 144.9 | [6 empty] | складская позиция
BP01B84162 | Q-4000-S со штурвалом W-500 |  |  | 600 | [5 empty] | 305.94 | [6 empty] | складская позиция
BP01B84164 | Q-6500-S со штурвалом W-500 |  |  | 700 | [5 empty] | 465.25 | [6 empty] | складская позиция
BP01B84165 | Q-12000-S со штурвалом W-500 |  |  | 800 | [5 empty] | 639.82 | [6 empty] | складская позиция
BP01B137189 | Q-24000-S со штурвалом W-600 |  |  | 1000-1200 | [5 empty] | 1794.64 | [6 empty] | складская позиция
Пневмоприводы
Артикул | Модель |  | Момент, (Нм) |  |  | у.е.* без НДС |  | Pekos, DN |  |  | BV17, DN |  |  | Гранвэл®, DN |  |  | Срок поставки
DW02A97387 | PAW |  | 17 |  |  | 68.06 |  | 15 |  |  | – |  |  | – |  |  | складская позиция
DW02A132382 | P00 |  | 25 |  |  | 87.79 |  | 20 |  |  | 8 |  |  | – |  |  | складская позиция
DW02A360904 | PA05 |  | 497 |  |  | 107.77 |  | 25 −32 |  |  | 10 −32 |  |  | 32–80 |  |  | складская позиция
DW02A365367 | PA10 |  | 71 |  |  | 119.26 |  | 40 |  |  | 40 |  |  | 100 |  |  | складская позиция
DW02A371719 | PA15 |  | 1165 |  |  | 145.9 |  | 50 −65 |  |  | 50 −65 |  |  | 125 |  |  | складская позиция
DW02A383086 | PA20 |  | 1655 |  |  | 167.21 |  | – |  |  | 80 |  |  | 150 |  |  | складская позиция
DW02A383087 | PA25 |  | 290 |  |  | 239.16 |  | 80 −100 |  |  | 100 |  |  | 200 |  |  | складская позиция
DW02A383088 | P30 |  | 4692 |  |  | 335.41 |  | – |  |  | – |  |  | 250 |  |  | складская позиция
DW02A7346 | P40 |  | 11799 |  |  | 712.63 |  | 125 −200 |  |  | – |  |  | 300 |  |  | складская позиция
DW02A16379 | P50 |  | 20674 |  |  | 1234.59 |  | 250 −300 |  |  | – |  |  | 350–400 |  |  | складская позиция
DW02A41769 | P50-Tandem |  | 4134 |  |  | 2554.14 |  | – |  |  | – |  |  | 450–500 |  |  | складская позиция
DW02A75938 | P70 |  | 5043 |  |  | 1590.9 |  | – |  |  | – |  |  | 600 |  |  | складская позиция
DW02B36991 | PWS |  | 106 |  |  | 12.14 |  | – |  |  | – |  |  | – |  |  | складская позиция
DW02B36990 | P00S |  | 137 |  |  | 83.61 |  | – |  |  | – |  |  | – |  |  | складская позиция
DW02B360905 | PA05S |  | 279 |  |  | 130.97 |  | 15 −20 |  |  | 8 |  |  | 32–50 |  |  | складская позиция
DW02B365368 | PA10S |  | 387 |  |  | 147.82 |  | 25 |  |  | 10 −25 |  |  | 65 |  |  | складская позиция
DW02B371718 | PA15S |  | 68 |  |  | 180.42 |  | 32−40 |  |  | 32 |  |  | 80 |  |  | складская позиция
DW02B383089 | PA20S |  | 1013 |  |  | 207.08 |  | 50 |  |  | 40 |  |  | 100 |  |  | складская позиция
DW02B388145 | PA25S |  | 1716 |  |  | 296.53 |  | 65 |  |  | 50 −65 |  |  | 125–150 |  |  | складская позиция
DW02B200153 | P30S |  | 2893 |  |  | 437.49 |  | 80 −100 |  |  | 80 |  |  | 200 |  |  | складская позиция
DW02B16385 | P40S |  | 6883 |  |  | 879.85 |  | 125 |  |  | 100 |  |  | 250 |  |  | складская позиция
DW02B16386 | P50S |  | 13438 |  |  | 1541.92 |  | 150 −200 |  |  | – |  |  | 300 |  |  | складская позиция
Примечание:
1. Клапаны с установленными электро- и пневмоприводами подобраны для перепада давления не более 1,6 бар.
При перепаде, превышающем 1,6 бар, привод подбирается по заказу.
2. По запросу возможно специальное исполнение шаровых кранов Pekos – с паровой рубашкой, удлинением штока, контролем протечки, криоисполнение для температур до -196 °С, а так же со специальным уплотнением металл-по-металлу для температур до +350 °С.
3. Пневмоприводы подобраны для рабочего давления в пневмопроводе 0,6 бар. При давлении воздуха, отличном от 0,6 бар, в диапазоне 0,3-0,8 бар, привод подбирается по заказу.
4. Пневмоприводы могут поставляться в комплекте с ручным дублером, блоком концевых выключателей, пневмо- распределителем и пневмопозиционером, в том числе во взрывозащищенном исполнении.
5. Возможно, специальное исполнение пневмоприводов серии PI с корпусом из нержавеющей стали.
6. По запросу трех ходовые краны так же могут поставляться с установленными электро- и пневмоприводами.
7. По запросу электроприводы могут поставляться на напряжения 24 В, 220 В, 380 В.
8. По запросу электроприводы серий SQ и SA могут поставляться в исполнении для регулирования, а так же осна- щаться шкафами или встроенными блоками управления.
9. По запросу электроприводы Valpes серий ER, VS, VR, VT могут поставляться с позиционером (управляющий сигнал 4-20 мА или 0-10 В) или с защитным блоком, возвращающим привод в исходное положение при отклю-
чении напряжения (нормально открытый/нормально закрытый).
*Оплата производится в рублях по внутреннему курсу компании.
Компания оставляет за собой право вносить конструктивные изменения. Данный прайс-лист не является публичной офертой
Компания АДЛ производство и поставки промышленного оборудования
Тел.: (495) 937 8968 Факс: (495) 933 8501/02 info@adl.ru www.adl.ru интернет-магазин: www.valve.ru